## Sheet1
ControlNo | EqName | CalType | SerialNumber | Model | Maker | CalDate | JigSecCode | LocName | SStatus | NGDetail | DevicesDesc | Remark | UseStatus | PurDate | ImportCond | Origin | OldControlNo | FACode1 | FACode2
MXP-FA01362P | TELEPHONE LINE SIMULATOR-Máy tổng đài điện thoại | 1 | 168597 | TLS-3B | TELTONE | 2022-07-31 | 31 | 127 | OK | 0 |  |  | NOT USE | 2007-11-07 | Spare | N/A | CVB-011/07S | MXP-FA01362P | NA
DO-121 | TELEPHONE LINE SIMULATOR-Máy tổng đài điện thoại | 1 | 27460 | TLS-3 | TELTONE | 2022-07-31 | 31 | 127 | OK | 0 |  |  | NOT USE | 2009-01-08 | Spare | USA | GVB-265/09S | NA | NA
MXP-FA01369P | TELEPHONE LINE SIMULATOR-Máy tổng đài điện thoại | 1 | 168589 | TLS-3B | TELTONE | 2022-07-31 | 31 | 127 | OK | 0 |  |  | NOT USE | 2007-11-07 | Spare | N/A | CVB-011/07S | MXP-FA01369P | NA
MXP-FA01348P | TELEPHONE LINE SIMULATOR-Máy tổng đài điện thoại | 1 | 168611 | TLS-3B | TELTONE | 2022-07-31 | 31 | 127 | OK | 0 |  |  | NOT USE | 2009-03-20 | Spare | N/A | CVB-011/07S | MXP-FA01348P | NA
MXP-FA01327P | TELEPHONE LINE SIMULATOR-Máy tổng đài điện thoại | 1 | 168584 | TLS-3B | TELTONE | 2022-07-31 | 31 | 127 | OK | 0 |  |  | NOT USE | 2007-11-07 | Spare | N/A | CVB-011/07S | MXP-FA01327P | NA
DO-129 | TELEPHONE LINE SIMULATOR-Máy tổng đài điện thoại | 1 | 37088 | TLS-3 | TELTONE | 2022-07-31 | 31 | 127 | OK | 0 |  |  | NOT USE | 2009-10-23 | Spare | USA | GVB-265/09S | NA | NA
MXP-FA01326P | TELEPHONE LINE SIMULATOR-Máy tổng đài điện thoại | 1 | 168571 | TLS-3B | TELTONE | 2022-07-31 | 31 | 127 | OK | 0 |  |  | NOT USE | 2007-11-07 | Spare | N/A | CVB-011/07S | MXP-FA01326P | NA
MXP-FA01347P | TELEPHONE LINE SIMULATOR-Máy tổng đài điện thoại | 1 | 168612 | TLS-3B | TELTONE | 2022-07-31 | 31 | 127 | OK | 0 |  |  | NOT USE | 2007-11-07 | Spare | N/A | CVB-011/07S | MXP-FA01347P | NA
MXP-FA01363P | TELEPHONE LINE SIMULATOR-Máy tổng đài điện thoại | 1 | 168596 | TLS-3B | TELTONE | 2022-07-31 | 31 | 127 | NG | NO POWER |  |  | USE | 2007-11-07 | Spare | N/A | CVB-011/07S | MXP-FA01363P | NA
MXP-FA01355P | TELEPHONE LINE SIMULATOR-Máy tổng đài điện thoại | 1 | 168604 | TLS-3B | TELTONE | 2022-07-31 | 31 | 127 | NG | NO POWER |  |  | USE | 2007-11-07 | Spare | N/A | CVB-011/07S | MXP-FA01355P | NA
MXP-FA01331P | TELEPHONE LINE SIMULATOR-Máy tổng đài điện thoại | 1 | 167580 | TLS-3B | TELTONE | 2022-07-31 | 31 | 127 | OK | 0 |  |  | NOT USE | 2007-11-07 | Spare | N/A | CVB-011/07S | MXP-FA01331P | NA
MXP-FA01333P | TELEPHONE LINE SIMULATOR-Máy tổng đài điện thoại | 1 | 168578 | TLS-3B | TELTONE | 2022-07-31 | 31 | 127 | OK | 0 |  |  | NOT USE | 2007-11-07 | Spare | N/A | CVB-011/07S | MXP-FA01333P | NA
MXP-FA01335P | TELEPHONE LINE SIMULATOR-Máy tổng đài điện thoại | 1 | 168576 | TLS-3B | TELTONE | 2022-07-31 | 31 | 127 | OK | 0 |  |  | NOT USE | 2007-11-07 | Spare | N/A | CVB-011/07S | MXP-FA01335P | NA
MXP-FA01365P | TELEPHONE LINE SIMULATOR-Máy tổng đài điện thoại | 1 | 168593 | TLS-3B | TELTONE | 2022-07-31 | 31 | 127 | OK | 0 |  |  | NOT USE | 2007-11-07 | Spare | N/A | CVB-011/07S | MXP-FA01365P | NA
MXP-FA01370P | TELEPHONE LINE SIMULATOR-Máy tổng đài điện thoại | 1 | 168590 | TLS-3B | TELTONE | 2022-07-31 | 31 | 127 | OK | 0 |  |  | NOT USE | 2007-11-07 | Spare | N/A | CVB-011/07S | MXP-FA01370P | NA
MXP-FA01368P | TELEPHONE LINE SIMULATOR-Máy tổng đài điện thoại | 1 | 168592 | TLS-3B | TELTONE | 2022-07-31 | 31 | 127 | OK | 0 |  |  | NOT USE | 2007-11-07 | Spare | N/A | CVB-011/07S | MXP-FA01368P | NA
MXP-FA01351P | TELEPHONE LINE SIMULATOR-Máy tổng đài điện thoại | 1 | 168608 | TLS-3B | TELTONE | 2022-07-31 | 31 | 127 | OK | 0 |  |  | NOT USE | 2007-11-07 | Spare | N/A | CVB-011/07S | MXP-FA01351P | NA
MXP-FA01336P | TELEPHONE LINE SIMULATOR-Máy tổng đài điện thoại | 1 | 168575 | TLS-3B | TELTONE | 2022-07-31 | 31 | 127 | OK | 0 |  |  | NOT USE | 2007-11-07 | Spare | N/A | CVB-011/07S | MXP-FA01336P | NA
MXP-FA01366P | TELEPHONE LINE SIMULATOR-Máy tổng đài điện thoại | 1 | 168594 | TLS-3B | TELTONE | 2022-07-31 | 31 | 127 | OK | 0 |  |  | NOT USE | 2007-11-07 | Spare | N/A | CVB-011/07S | MXP-FA01366P | NA
MXP-FA01375P | TELEPHONE LINE SIMULATOR-Máy tổng đài điện thoại | 1 | 27494 | TLS-3B | TELTONE | 2022-07-31 | 31 | 127 | NG | NO POWER |  |  | USE | 2007-11-07 | Spare | N/A | CVB-011/07S | MXP-FA01375P | NA
MXP-FA01330P | TELEPHONE LINE SIMULATOR-Máy tổng đài điện thoại | 1 | 168581 | TLS-3B | TELTONE | 2022-07-31 | 31 | 127 | NG | NO POWER |  |  | USE | 2007-11-07 | Spare | N/A | CVB-011/07S | MXP-FA01330P | NA
MXP-FA01334P | TELEPHONE LINE SIMULATOR-Máy tổng đài điện thoại | 1 | 168577 | TLS-3B | TELTONE | 2022-07-31 | 31 | 127 | OK | 0 |  |  | NOT USE | 2007-11-07 | Spare | N/A | CVB-011/07S | MXP-FA01334P | NA
MXP-FA01358P | TELEPHONE LINE SIMULATOR-Máy tổng đài điện thoại | 1 | 168601 | TLS-3B | TELTONE | 2022-07-31 | 31 | 127 | OK | 0 |  |  | NOT USE | 2007-11-07 | Spare | N/A | CVB-011/07S | MXP-FA01358P | NA
MXP-FA01354P | TELEPHONE LINE SIMULATOR-Máy tổng đài điện thoại | 1 | 168605 | TLS-3B | TELTONE | 2022-07-31 | 31 | 127 | OK | 0 |  |  | NOT USE | 2007-11-07 | Spare | N/A | CVB-011/07S | MXP-FA01354P | NA
DO-059 | TELEPHONE LINE SIMULATOR-Máy tổng đài điện thoại | 1 | 73899 | TLS-3 | TELTONE | 2022-07-31 | 31 | 127 | NG | NO RING |  |  | USE | 2008-12-25 | Spare | USA | GVB-265/09S | NA | NA
DO-125 | TELEPHONE LINE SIMULATOR-Máy tổng đài điện thoại | 1 | 27455 | TLS-3 | TELTONE | 2022-07-31 | 31 | 127 | NG | NO POWER |  |  | USE | 2009-10-23 | Spare | USA | GVB-265/09S | NA | NA
DO-031 | TELEPHONE SWITCHING EMULATOR-Máy tổng đài điện thoại | 4 | N/A | TSE-20A-CID | MOUBIC | 2022-07-31 | 31 | 127 | NG | NO POWER |  |  | USE | 2009-01-15 | Spare | NA | NA | NA | NA
MXP-SA00001N | DC POWER SUPPLY-Máy cấp nguồn một chiều | 2 | 740487 | 3303D | TOPWARD | 2022-07-31 | 31 | 252 | OK | 0 | 30V, 3A |  | USE | 2007-11-07 | Spare | TAIWAN | N/A | NA | NA
MXP-SA00002N | DC POWER SUPPLY-Máy cấp nguồn một chiều | 2 | 740387 | 3303D | TOPWARD | 2022-07-31 | 31 | 252 | OK | 0 | 30V, 3A |  | USE | 2007-11-07 | Spare | TAIWAN | N/A | NA | NA
DO-032 | TELEPHONE SWITCHING EMULATOR-Máy tổng đài điện thoại | 4 | N/A | TSE-20A-CID | MOUBIC | 2022-07-31 | 31 | 127 | NG | NO POWER |  |  | USE | 2009-01-15 | Spare | N/A | N/A | NA | NA
MXP-FA01203P | TELEPHONE LINE MONITOR-Máy tổng đài điện thoại | 4 | 110033 | AI-5120 | ADVENT INSTRUMENTS | 2022-07-31 | 31 | 127 | OK | 0 |  |  | USE | 2007-11-07 | Spare | N/A | N/A | MXP-FA01203P | A0711-0451
N/A000171 | TELEPHONE LINE MONITOR-Máy tổng đài điện thoại | 4 | 110166 | AI-5120 | ADVENT INSTRUMENTS | 2022-07-31 | 31 | 127 | OK | 0 |  |  | USE | 2008-08-25 | Spare | N/A | N/A | NA | NA
AW-296 | SINAD METER-Đồng hồ đo SINAD | 1 | 0988E | FL-3010A | FUJIS0U | 2022-07-31 | 31 | 127 | OK | 0 |  |  | USE | 2008-12-30 | Spare | Japan | GVB-206/08S | NA | NA
MXP-FA01424P | SINAD METER-Đồng hồ đo SINAD | 1 | 9156A | FL-3010A | FUJIS0U | 2022-07-31 | 31 | 127 | OK | 0 |  |  | USE | 2007-11-07 | Spare | Japan | CVB-011/07S | MXP-FA01424P | NA
MXP-FA01426P | SINAD METER-Đồng hồ đo SINAD | 1 | 0986E | FL-3010A | FUJIS0U | 2022-07-31 | 31 | 127 | OK | 0 |  |  | USE | 2007-11-07 | Spare | Japan | CVB-011/07S | MXP-FA01426P | NA
H-279 | DISTORTION METER-Đồng hồ đo độ méo tín hiệu | 4 | 62010383 | MAK-6571W | MEGURO | 2022-07-31 | 31 | 127 | OK | 0 |  |  | USE | 2010-09-29 | Spare | JAPAN | GVB-171/10S | NA | NA
MXP-SA00003N | DC POWER SUPPLY-Máy cấp nguồn một chiều | 2 | 740759 | 3303D | TOPWARD | 2022-07-31 | 31 | 315 | OK | 0 | 30V, 3A |  | USE | 2007-11-07 | Using | TAIWAN | N/A | NA | NA
H-283 | DISTORTION METER-Đồng hồ đo độ méo tín hiệu | 4 | 62010385 | MAK-6571W | MEGURO | 2022-07-31 | 31 | 127 | OK | 0 |  |  | USE | 2010-09-29 | Spare | JAPAN | GVB-171/10S | NA | NA
H-540 | DISTORTION METER-Đồng hồ đo độ méo tín hiệu | 4 | 46011740 | MAK-6571C | MEGURO | 2022-07-31 | 31 | 127 | OK | 0 |  |  | USE | 2009-01-08 | Spare | JAPAN | GVB-206/08S | NA | NA
H-284 | DISTORTION METER-Đồng hồ đo độ méo tín hiệu | 4 | 53010372 | MAK-6571W | MEGURO | 2022-07-31 | 31 | 127 | OK | 0 |  |  | USE | 2010-09-29 | Spare | JAPAN | GVB-171/10S | NA | NA
H-321 | DISTORTION METER-Đồng hồ đo độ méo tín hiệu | 4 | 83011152 | MAK-6571C | MEGURO | 2022-07-31 | 31 | 127 | OK | 0 |  |  | USE | 2010-09-29 | Spare | JAPAN | GVB-171/10S | NA | NA
H-287 | DISTORTION METER-Đồng hồ đo độ méo tín hiệu | 4 | 2010380 | MAK-657IW | MEGURO | 2022-07-31 | 31 | 127 | OK | 0 |  |  | USE | 2010-09-29 | Spare | JAPAN | GVB-171/10S | NA | NA
MXP-FA01185P | DISTORTION METER-Đồng hồ đo độ méo tín hiệu | 1 | 53011776 | MAK-6571C | MEGURO | 2022-07-31 | 31 | 127 | OK | 0 |  |  | USE | 2007-11-07 | Spare | JAPAN | CVB-010/07S | MXP-FA01185P | A0711-0434
H-277 | DISTORTION METER-Đồng hồ đo độ méo tín hiệu | 4 | 53010375 | MAK-6571C | MEGURO | 2022-07-31 | 31 | 127 | OK | 0 |  |  | USE | 2008-12-30 | Spare | Japan | GVB-206/08S | NA | NA
H-281 | DISTORTION METER-Đồng hồ đo độ méo tín hiệu | 1 | 62010399 | MAK-657IW | MEGURO | 2022-07-31 | 31 | 127 | OK | 0 |  |  | USE | 2008-12-30 | Spare | Japan | GVB-206/08S | NA | NA
H-509 | DISTORTION METER-Đồng hồ đo độ méo tín hiệu | 4 | 42011574 | MAK-6571C | MEGURO | 2022-07-31 | 31 | 127 | OK | 0 |  |  | USE | 2008-12-30 | Spare | JAPAN | GVB-027/09S | NA | NA
H-314 | DISTORTION METER-Đồng hồ đo độ méo tín hiệu | 4 | 83011153 | MAK-6571C | MEGURO | 2022-07-31 | 31 | 127 | OK | 0 |  |  | USE | 2009-01-23 | Spare | JAPAN | GVB-004/09S | NA | NA
MXP-SA00004N | DC POWER SUPPLY-Máy cấp nguồn một chiều | 2 | 740451 | 3303D | TOPWARD | 2022-07-31 | 31 | 307 | OK | 0 | 30V, 3A |  | USE | 2007-11-07 | Using | TAIWAN | N/A | NA | NA
MXP-SA00005N | DC POWER SUPPLY-Máy cấp nguồn một chiều | 2 | 740463 | 3303D | TOPWARD | 2022-07-31 | 31 | 330 | OK | 0 | 30V, 3A |  | USE | 2007-11-07 | Using | TAIWAN | N/A | NA | NA
MXP-SA00007P | DC POWER SUPPLY-Máy cấp nguồn một chiều | 2 | 740815 | 3303D | TOPWARD | 2022-07-31 | 31 | 330 | OK | 0 | 30V, 3A |  | USE | 2007-11-07 | Using | TAIWAN | CVB-008/07S | NA | NA
MXP-SA00008N | DC POWER SUPPLY-Máy cấp nguồn một chiều | 2 | 740400 | 3303D | TOPWARD | 2022-07-31 | 31 | 163 | OK | 0 | 30V, 3A |  | USE | 2007-11-07 | Spare | TAIWAN | N/A | NA | NA
MXP-SA00009N | DC POWER SUPPLY-Máy cấp nguồn một chiều | 2 | 740482 | 3303D | TOPWARD | 2022-07-31 | 31 | 252 | OK | 0 | 30V, 3A |  | USE | 2007-11-07 | Spare | TAIWAN | N/A | NA | NA
MXP-SA00010N | DC POWER SUPPLY-Máy cấp nguồn một chiều | 2 | 740799 | 3303D | TOPWARD | 2022-07-31 | 31 | 291 | OK | 0 | 30V, 3A |  | USE | 2007-11-07 | Using | TAIWAN | N/A | NA | NA
MXP-SA00011N | DC POWER SUPPLY-Máy cấp nguồn một chiều | 2 | 740480 | 3303D | TOPWARD | 2022-07-31 | 31 | 163 | NG | NO POWER | 30V, 3A |  | USE | 2007-11-07 | Spare | TAIWAN | N/A | NA | NA
J-1349 | AF GENERATOR-Máy phát tín hiệu âm thanh | 2 | E880456 | GAG-809 | GW | 2022-07-31 | 31 | 128 | OK | 0 |  |  | NOT USE | 2009-10-23 | Spare | TAIWAN | GVB-070/09S | NA | NA
MXP-SA00012N | DC POWER SUPPLY-Máy cấp nguồn một chiều | 2 | 740767 | 3303D | TOPWARD | 2022-07-31 | 31 | 252 | OK | 0 | 30V, 3A |  | USE | 2007-11-07 | Spare | TAIWAN | N/A | NA | NA
J-1485 | AF GENERATOR-Máy phát tín hiệu âm thanh | 2 | EF830064 | GAG-809 | GW | 2022-07-31 | 31 | 128 | OK | 0 |  |  | USE | 2009-01-23 | Spare | TAIWAN | GVB-070/09S | NA | NA
MXP-SA00014N | DC POWER SUPPLY-Máy cấp nguồn một chiều | 2 | 740283 | 3303D | TOPWARD | 2022-07-31 | 31 | 292 | OK | 0 | 30V, 3A |  | USE | 2007-11-07 | Using | TAIWAN | N/A | NA | NA
MXP-SA00016N | DC POWER SUPPLY-Máy cấp nguồn một chiều | 2 | 740791 | 3303D | TOPWARD | 2022-07-31 | 31 | 307 | OK | 0 | 30V, 3A |  | USE | 2007-11-07 | Using | TAIWAN | N/A | NA | NA
MXP-SA00020N | DC POWER SUPPLY-Máy cấp nguồn một chiều | 2 | 740474 | 3303D | TOPWARD | 2022-07-31 | 31 | 291 | OK | 0 | 30V, 3A |  | USE | 2008-07-18 | Using | TAIWAN | N/A | NA | NA
MXP-SA00022N | DC POWER SUPPLY-Máy cấp nguồn một chiều | 2 | 740802 | 3303D | TOPWARD | 2022-07-31 | 31 | 307 | OK | 0 | 30V, 3A |  | USE | 2007-11-07 | Using | TAIWAN | N/A | NA | NA
MXP-SA00024N | DC POWER SUPPLY-Máy cấp nguồn một chiều | 2 | 740645 | 3303D | TOPWARD | 2022-07-31 | 31 | 163 | OK | 0 | 30V, 3A |  | USE | 2007-11-07 | Spare | TAIWAN | N/A | NA | NA
MXP-SA00029N | DC POWER SUPPLY-Máy cấp nguồn một chiều | 2 | N/A | 3303D | TOPWARD | 2022-07-31 | 31 | 301 | OK | 0 | 30V, 3A |  | USE | 2007-11-07 | Using | TAIWAN | N/A | NA | NA
MXP-SA00030N | DC POWER SUPPLY-Máy cấp nguồn một chiều | 2 | 740642 | 3303D | TOPWARD | 2022-07-31 | 31 | 291 | OK | 0 | 30V, 3A |  | USE | 2007-11-07 | Using | TAIWAN | N/A | NA | NA
MXP-SA00036N | DC POWER SUPPLY-Máy cấp nguồn một chiều | 2 | N/A | 3303D | TOPWARD | 2022-07-31 | 31 | 71 | OK | 0 | 30V, 3A |  | USE | 2007-11-07 | Using | TAIWAN | N/A | NA | NA
MXP-SA00037N | DC POWER SUPPLY-Máy cấp nguồn một chiều | 2 | 740471 | 3303D | TOPWARD | 2022-07-31 | 31 | 126 | NG | CAN'T ADJUST CUR/VOL OUTPUT | 30V, 3A |  | USE | 2008-07-15 | Spare | TAIWAN | N/A | NA | NA
MXP-SA00038N | DC POWER SUPPLY-Máy cấp nguồn một chiều | 2 | 740776 | 3303D | TOPWARD | 2022-07-31 | 31 | 78 | OK | 0 | 30V, 3A |  | USE | 2008-06-15 | Spare | TAIWAN | N/A | NA | NA
MXP-SA00039N | DC POWER SUPPLY-Máy cấp nguồn một chiều | 2 | 740253 | 3303D | TOPWARD | 2022-07-31 | 31 | 57 | OK | 0 | 30V, 3A |  | USE | 2007-11-07 | Using | TAIWAN | N/A | NA | NA
MXP-SA00040N | DC POWER SUPPLY-Máy cấp nguồn một chiều | 2 | 740321 | 3303D | TOPWARD | 2022-07-31 | 31 | 310 | OK | 0 | 30V, 3A |  | USE | 2007-11-07 | Using | TAIWAN | N/A | NA | NA
J-1461 | AF GENERATOR-Máy phát tín hiệu âm thanh | 2 | EF830098 | GAG-809 | GW | 2022-07-31 | 31 | 128 | OK | 0 |  |  | NOT USE | 2009-01-08 | Spare | TAIWAN | GVB-206/08S | NA | NA
MXP-SA00041N | DC POWER SUPPLY-Máy cấp nguồn một chiều | 2 | 740445 | 3303D | TOPWARD | 2022-07-31 | 31 | 310 | OK | 0 | 30V, 3A |  | USE | 2007-11-07 | Using | TAIWAN | N/A | NA | NA
J-1506 | AF GENERATOR-Máy phát tín hiệu âm thanh | 2 | EF830087 | GAG-809 | GW | 2022-07-31 | 31 | 128 | OK | 0 |  |  | NOT USE | 2010-05-13 | Spare | CHINA | GVB-067/10S | NA | NA
J-1385 | AF GENERATOR-Máy phát tín hiệu âm thanh | 2 | E880471 | GAG-809 | GW | 2022-07-31 | 31 | 128 | OK | 0 |  |  | NOT USE | 2008-12-30 | Spare | TAIWAN | N/A | NA | NA
MXP-SA00043N | DC POWER SUPPLY-Máy cấp nguồn một chiều | 2 | 740793 | 3303D | TOPWARD | 2022-07-31 | 31 | 315 | OK | 0 | 30V, 3A |  | USE | 2008-06-25 | Using | TAIWAN | N/A | NA | NA
MXP-SA00046N | DC POWER SUPPLY-Máy cấp nguồn một chiều | 2 | 740484 | 3303D | TOPWARD | 2022-07-31 | 31 | 71 | OK | 0 | 30V, 3A |  | USE | 2007-11-07 | Using | TAIWAN | N/A | NA | NA
MXP-SA00050N | DC POWER SUPPLY-Máy cấp nguồn một chiều | 2 | 740382 | 3303D | TOPWARD | 2022-07-31 | 31 | 307 | OK | 0 | 30V, 3A |  | USE | 2007-11-07 | Using | TAIWAN | N/A | NA | NA
MXP-SA00054N | DC POWER SUPPLY-Máy cấp nguồn một chiều | 2 | 740822 | 3303D | TOPWARD | 2022-07-31 | 31 | 278 | OK | 0 | 30V, 3A |  | USE | 2007-11-07 | Using | TAIWAN | N/A | NA | NA
J-1538 | AF GENERATOR-Máy phát tín hiệu âm thanh | 2 | E880573 | GAG-809 | GW | 2022-07-31 | 31 | 128 | OK | 0 |  |  | NOT USE | 2008-12-30 | Spare | TAIWAN | GVB-206/08S | NA | NA
MXP-SA00056N | DC POWER SUPPLY-Máy cấp nguồn một chiều | 2 | 740789 | 3303D | TOPWARD | 2022-07-31 | 31 | 291 | OK | 0 | 30V, 3A |  | USE | 2007-11-07 | Using | TAIWAN | N/A | NA | NA
MXP-SA00057N | DC POWER SUPPLY-Máy cấp nguồn một chiều | 2 | 740782 | 3303D | TOPWARD | 2022-07-31 | 31 | 272 | OK | 0 | 30V, 3A |  | USE | 2007-11-07 | Using | TAIWAN | N/A | NA | NA
MXP-SA00058N | DC POWER SUPPLY-Máy cấp nguồn một chiều | 2 | 740325 | 3303D | TOPWARD | 2022-07-31 | 31 | 315 | OK | 0 | 30V, 3A |  | USE | 2007-11-07 | Using | TAIWAN | N/A | NA | NA
MXP-SA00059N | DC POWER SUPPLY-Máy cấp nguồn một chiều | 2 | 740388 | 3303D | TOPWARD | 2022-07-31 | 31 | 310 | OK | 0 | 30V, 3A |  | USE | 2007-11-07 | Using | TAIWAN | N/A | NA | NA
J-1375 | AF GENERATOR-Máy phát tín hiệu âm thanh | 2 | E880460 | GAG-809 | GW | 2022-07-31 | 31 | 128 | OK | 0 |  |  | NOT USE | 2008-12-30 | Spare | TAIWAN | GVB-070/09S | NA | NA
MXP-SA00062N | DC POWER SUPPLY-Máy cấp nguồn một chiều | 2 | 740777 | 3303D | TOPWARD | 2022-07-31 | 31 | 291 | OK | 0 | 30V, 3A |  | USE | 2007-11-07 | Using | TAIWAN | N/A | NA | NA
MXP-SA00063N | DC POWER SUPPLY-Máy cấp nguồn một chiều | 2 | 740816 | 3303D | TOPWARD | 2022-07-31 | 31 | 292 | OK | 0 | 30V, 3A |  | USE | 2007-11-07 | Using | TAIWAN | N/A | NA | NA
MXP-SA00064N | DC POWER SUPPLY-Máy cấp nguồn một chiều | 2 | 740300 | 3303D | TOPWARD | 2022-07-31 | 31 | 67 | OK | 0 | 30V, 3A |  | USE | 2007-11-07 | Using | TAIWAN | N/A | NA | NA
MXP-SA00066N | DC POWER SUPPLY-Máy cấp nguồn một chiều | 2 | 740438 | 3303D | TOPWARD | 2022-07-31 | 31 | 284 | OK | 0 | 30V, 3A |  | USE | 2008-07-15 | Using | TAIWAN | N/A | NA | NA
J-1333 | AF GENERATOR-Máy phát tín hiệu âm thanh | 2 | C671362 | GAG-809 | GW | 2022-07-31 | 31 | 128 | OK | 0 |  |  | NOT USE | 2010-05-13 | Spare | CHINA | GVB-067/10S | NA | NA
MXP-SA00073P | BELL RINGER GENERATOR-Máy mô phỏng chuông điện thoại | 1 | 90320 | TG-297B | SANWA | 2022-07-31 | 31 | 233 | NG | NO POWER |  |  | USE | 2008-07-15 | Spare | JAPAN | CVB-011/07S | NA | NA
J-1451 | AF GENERATOR-Máy phát tín hiệu âm thanh | 2 | EF830116 | GAG-809 | GW | 2022-07-31 | 31 | 128 | OK | 0 |  |  | NOT USE | 2010-07-27 | Spare | China | GVB-122/10A | NA | NA
MXP-SA00074P | BELL RINGER GENERATOR-Máy mô phỏng chuông điện thoại | 1 | 89084 | TG-297B | SANWA | 2022-07-31 | 31 | 196 | OK | 0 |  |  | USE | 2008-07-25 | Spare | JAPAN | CVB-011/07S | NA | A0711-0549
J-1341 | AF GENERATOR-Máy phát tín hiệu âm thanh | 2 | EF880433 | GAG-809 | GW | 2022-07-31 | 31 | 128 | OK | 0 |  |  | NOT USE | 2009-10-23 | Spare | TAIWAN | GVB-206/08S | NA | NA
J-1326 | AF GENERATOR-Máy phát tín hiệu âm thanh | 2 | C671360 | GAG-809 | GW | 2022-07-31 | 31 | 128 | OK | 0 |  |  | USE | 2009-10-23 | Spare | CHINA | GVB-265/09S | NA | NA
MXP-SA00075P | BELL RINGER GENERATOR-Máy mô phỏng chuông điện thoại | 1 | 98141 | TG-297E | SANWA | 2022-07-31 | 31 | 278 | OK | 0 |  |  | USE | 2008-07-15 | Using | CHINA | N/A | NA | NA
J-1555 | AF GENERATOR-Máy phát tín hiệu âm thanh | 2 | EF830055 | GAG-809 | GW | 2022-07-31 | 31 | 128 | NG | NO POWER |  |  | USE | 2009-03-20 | Spare | CHINA | GVB-265/09S | NA | NA
J-1509 | AF GENERATOR-Máy phát tín hiệu âm thanh | 2 | 0-N/A | GAG-809 | GW | 2022-07-31 | 31 | 128 | NG | NO POWER |  |  | USE | 2010-09-29 | Spare | TAIWAN | GVB-171/10S | NA | NA
J-1551 | AF GENERATOR-Máy phát tín hiệu âm thanh | 2 | E843704 | GAG-809 | GW | 2022-07-31 | 31 | 129 | OK | 0 |  |  | NOT USE | 2010-05-13 | Spare | CHINA | GVB-067/10S | NA | NA
MXP-SA00076P | BELL RINGER GENERATOR-Máy mô phỏng chuông điện thoại | 1 | JS1571 | TG-297E | SANWA | 2022-07-31 | 31 | 233 | NG | NO POWER |  |  | USE | 2008-07-25 | Spare | CHINA | CVB-069/07S | NA | NA
MXP-SA00077P | BELL RINGER GENERATOR-Máy mô phỏng chuông điện thoại | 1 | JS1591 | TG-297E | SANWA | 2022-07-31 | 31 | 234 | OK | 0 |  |  | USE | 2008-07-25 | Spare | CHINA | CVB-069/07S | NA | NA
J-1466 | AF GENERATOR-Máy phát tín hiệu âm thanh | 2 | EF830200 | GAG-809 | GW | 2022-07-31 | 31 | 129 | OK | 0 |  |  | NOT USE | 2009-10-23 | Spare | TAIWAN | GVB-070/09S | NA | NA
J-1609 | AF GENERATOR-Máy phát tín hiệu âm thanh | 2 | EG812858 | GAG-809 | GW | 2022-07-31 | 31 | 129 | OK | 0 |  |  | NOT USE | 2009-01-23 | Spare | TAIWAN | GVB-070/09S | NA | NA
MXP-SA00078P | BELL RINGER GENERATOR-Máy mô phỏng chuông điện thoại | 1 | JS1595 | TG-297E | SANWA | 2022-07-31 | 31 | 145 | OK | 0 |  |  | USE | 2008-07-15 | Spare | CHINA | CVB-069/07S | NA | NA
J-1554 | AF GENERATOR-Máy phát tín hiệu âm thanh | 2 | E880444 | GAG-809 | GW | 2022-07-31 | 31 | 129 | OK | 0 |  |  | NOT USE | 2009-10-23 | Spare | TAIWAN | GVB-027/09S | NA | NA
MXP-SA00079P | BELL RINGER GENERATOR-Máy mô phỏng chuông điện thoại | 1 | JS1596 | TG-297E | SANWA | 2022-07-31 | 31 | 233 | OK | 0 |  |  | USE | 2008-07-15 | Spare | CHINA | CVB-069/07S | NA | NA
J-1508 | AF GENERATOR-Máy phát tín hiệu âm thanh | 2 | EF830249 | GAG-809 | GW | 2022-07-31 | 31 | 129 | OK | 0 |  |  | NOT USE | 2009-03-20 | Spare | TAIWAN | GVB-206/08S | NA | NA
MXP-SA00080P | BELL RINGER GENERATOR-Máy mô phỏng chuông điện thoại | 1 | JS1577 | TG-297E | SANWA | 2022-07-31 | 31 | 233 | OK | 0 |  |  | USE | 2008-07-15 | Spare | CHINA | CVB-069/07S | NA | NA
J-1449 | AF GENERATOR-Máy phát tín hiệu âm thanh | 2 | EF830179 | GAG-809 | GW | 2022-07-31 | 31 | 129 | OK | 0 |  |  | NOT USE | 2008-12-30 | Spare | TAIWAN | GVB-070/09S | NA | NA
J-1497 | AF GENERATOR-Máy phát tín hiệu âm thanh | 2 | EF830174 | GAG-809 | GW | 2022-07-31 | 31 | 129 | OK | 0 |  |  | NOT USE | 2009-03-20 | Spare | TAIWAN | GVB-206/08S | NA | NA
J-860 | AF GENERATOR-Máy phát tín hiệu âm thanh | 2 | 7714490 | GAG-809 | GW | 2022-07-31 | 31 | 129 | OK | 0 |  |  | NOT USE | 2009-10-23 | Spare | TAIWAN | GVB-004/09S | NA | NA
MXP-SA00081P | BELL RINGER GENERATOR-Máy mô phỏng chuông điện thoại | 1 | JS1597 | TG-297E | SANWA | 2022-07-31 | 31 | 234 | OK | 0 |  |  | USE | 2008-07-25 | Spare | CHINA | CVB-069/07S | NA | NA
MXP-SA00083P | BELL RINGER GENERATOR-Máy mô phỏng chuông điện thoại | 1 | JS1598 | TG-297E | SANWA | 2022-07-31 | 31 | 233 | OK | 0 |  |  | USE | 2008-07-15 | Spare | CHINA | CVB-069/07S | NA | A0711-0551
J-1639 | AF GENERATOR-Máy phát tín hiệu âm thanh | 2 | J-1393 | GAG-809 | GW | 2022-07-31 | 31 | 129 | OK | 0 |  |  | NOT USE | 2010-05-13 | Spare | CHINA | GVB-067/10S | NA | NA
MXP-SA00085P | BELL RINGER GENERATOR-Máy mô phỏng chuông điện thoại | 1 | JS1593 | TG-297E | SANWA | 2022-07-31 | 31 | 233 | OK | 0 |  |  | USE | 2007-11-07 | Spare | CHINA | CVB-069/07S | NA | A0711-0553
MXP-SA00091P | DIGIMATIC CALIPER-Thước đo hiển thị kỹ thuật số | 1 | 50050510 | CD-18"C | MITUTOYO | 2022-07-31 | 31 | 69 | OK | 0 |  |  | USE | 2009-12-31 | Using | NA | NA | NA | NA
MXP-SA00092P | DIGIMATIC CALIPER-Thước đo hiển thị kỹ thuật số | 1 | 5217255 | CD8CSX | MITUTOYO | 2022-07-31 | 31 | 71 | OK | 0 |  |  | USE | 2008-07-18 | Using | N/A | N/A | NA | NA
MXP-SA00108P | MICROMETER-Thước đo điện tử | 3 | 393-330 | IP65 | MITUTOYO | 2022-07-31 | 31 | 71 | OK | 0 |  |  | USE | 2009-12-31 | Using | JAPAN | N/A | NA | NA
MXP-SA00150P | BELL RINGER GENERATOR-Máy mô phỏng chuông điện thoại | 1 | 82138 | TG-295 | SANWA | 2022-07-31 | 31 | 233 | NG | BELL FUNCTION NG |  |  | USE | 2007-11-07 | Spare | Japan | CVB-011/07S | NA | NA
J-1474 | AF GENERATOR-Máy phát tín hiệu âm thanh | 2 | EV830088 | GAG-809 | GW | 2022-07-31 | 31 | 129 | NG | CANT ADJUST CUR/VOL OUTPUT |  |  | USE | 2010-09-29 | Spare | TAIWAN | GVB-171/10S | NA | NA
J-1570 | AF GENERATOR-Máy phát tín hiệu âm thanh | 2 | E843713 | GAG-809 | GW | 2022-07-31 | 31 | 129 | OK | 0 |  |  | USE | 2010-09-29 | Spare | TAIWAN | GVB-171/10S | NA | NA
MXP-SA00151P | BELL RINGER GENERATOR-Máy mô phỏng chuông điện thoại | 1 | 82035 | TG-295 | SANWA | 2022-07-31 | 31 | 233 | NG | BELL FUNCTION NG |  |  | USE | 2007-11-07 | Spare | Japan | CVB-011/07S | NA | NA
MXP-SA00155P | DIGITAL WEIGHING SCALE-Cân điện tử | 1 | C0118747 | EK-120A | ASUKI | 2022-07-31 | 31 | 71 | OK | 0 |  |  | USE | 2007-11-07 | Using | N/A | CVB-012/07S | NA | NA
J-1363 | AF GENERATOR-Máy phát tín hiệu âm thanh | 2 | E880544 | GAG-809 | GW | 2022-07-31 | 31 | 129 | OK | 0 |  |  | NOT USE | 2009-10-23 | Spare | TAIWAN | GVB-206/08S | NA | NA
MXP-SA00156P | DIGITAL WEIGHING SCALE-Cân điện tử | 1 | 784091816 | NHV-30 | SNOWREX | 2022-07-31 | 31 | 140 | OK | 0 |  |  | USE | 2007-11-07 | Spare | CHINA | N/A | NA | NA
MXP-SA00157P | DIGITAL WEIGHING SCALE-Cân điện tử | 1 | 784091803 | NHV-30 | SNOWREX | 2022-07-31 | 31 | 140 | OK | 0 |  |  | USE | 2007-11-07 | Spare | CHINA | CVB-012/07S | NA | NA
J-1462 | AF GENERATOR-Máy phát tín hiệu âm thanh | 2 | EF830122 | GAG-809 | GW | 2022-07-31 | 31 | 129 | OK | 0 |  |  | NOT USE | 2010-05-13 | Spare | CHINA | GVB-067/10S | NA | NA
MXP-SA00158P | DIGITAL WEIGHING SCALE-Cân điện tử | 1 | 784091815 | NHV-30 | SNOWREX | 2022-07-31 | 31 | 234 | OK | 0 |  |  | USE | 2007-11-07 | Spare | CHINA | CVB-012/07S | NA | NA
MXP-SA00159P | DIGITAL WEIGHING SCALE-Cân điện tử | 1 | 784091802 | NHV-30 | SNOWREX | 2022-07-31 | 31 | 139 | OK | 0 |  |  | USE | 2007-11-07 | Spare | CHINA | CVB-012/07S | NA | NA
MXP-SA00160P | DIGITAL WEIGHING SCALE-Cân điện tử | 1 | 784091817 | NHV-30 | SNOWREX | 2022-07-31 | 31 | 138 | OK | 0 |  |  | USE | 2007-11-07 | Spare | CHINA | CVB-012/07S | NA | NA
J-1069 | AF GENERATOR-Máy phát tín hiệu âm thanh | 2 | 6110292 | AG-203A | KENWOOD | 2022-07-31 | 31 | 129 | OK | 0 |  |  | NOT USE | 2009-10-23 | Spare | JAPAN | GVB-265/09S | NA | NA
MXP-SA00161P | DIGITAL WEIGHING SCALE-Cân điện tử | 1 | 784091814 | NHV-30 | SNOWREX | 2022-07-31 | 31 | 141 | OK | 0 |  |  | USE | 2007-11-07 | Spare | CHINA | CVB-012/07S | NA | NA
MXP-SA00162P | DIGITAL WEIGHING SCALE-Cân điện tử | 1 | 784091801 | NHV-30 | SNOWREX | 2022-07-31 | 31 | 141 | OK | 0 |  |  | USE | 2007-11-07 | Spare | CHINA | CVB-012/07S | NA | NA
MXP-SA00164P | ELECTRONICS LOADER-Tải giả điện tử | 4 | KF002103 | PLZ-72W | KIKUSUI | 2022-07-31 | 31 | 176 | OK | 0 |  |  | NOT USE | 2007-11-07 | Spare | N/A | CVB-012/07S | NA | NA
MXP-SA00166P | ELECTRONICS LOADER-Tải giả điện tử | 4 | KF002101 | PLZ-72W | KIKUSUI | 2022-07-31 | 31 | 253 | OK | 0 |  |  | USE | 2007-11-07 | Spare | N/A | CVB-012/07S | NA | NA
MXP-SA00168P | ELECTRONICS LOADER-Tải giả điện tử | 4 | KF002100 | PLZ-72W | KIKUSUI | 2022-07-31 | 31 | 176 | OK | 0 |  |  | NOT USE | 2007-11-07 | Spare | N/A | CVB-012/07S | NA | NA
MXP-SA00169P | ELECTRONICS LOADER-Tải giả điện tử | 4 | KF002104 | PLZ-72W | KIKUSUI | 2022-07-31 | 31 | 176 | OK | 0 |  |  | NOT USE | 2007-11-07 | Spare | N/A | CVB-012/07S | NA | NA
J-1404 | AF GENERATOR-Máy phát tín hiệu âm thanh | 2 | E880474 | GAG-809 | GW | 2022-07-31 | 31 | 129 | OK | 0 |  |  | NOT USE | 2008-12-30 | Spare | TAIWAN | GVB-070/09S | NA | NA
J-1452 | AF GENERATOR-Máy phát tín hiệu âm thanh | 2 | EF830190 | GAG-809 | GW | 2022-07-31 | 31 | 129 | OK | 0 |  |  | NOT USE | 2008-12-30 | Spare | TAIWAN | GVB-070/09S | NA | NA
MXP-SA00170P | ELECTRONICS LOADER-Tải giả điện tử | 4 | KF002121 | PLZ-72W | KIKUSUI | 2022-07-31 | 31 | 69 | OK | 0 |  |  | USE | 2007-11-07 | Using | N/A | CVB-012/07S | NA | NA
MXP-SA00171P | ELECTRONICS LOADER-Tải giả điện tử | 4 | KF002122 | PLZ-72W | KIKUSUI | 2022-07-31 | 31 | 71 | OK | 0 |  |  | USE | 2007-11-07 | Using | N/A | CVB-012/07S | NA | NA
MXP-SA00200P | IONIZER-Máy tạo Ion | 4 | 44440026674694 | AEROSTATIC XC | SIMCO | 2022-07-31 | 31 | 230 | OK | 0 |  |  | USE | 2007-11-07 | Spare | USA | N/A | NA | NA
MXP-SA00207P | IONIZER-Máy tạo Ion | 4 | 32140026679316 | AEROSTATIC XC | SIMCO | 2022-07-31 | 31 | 107 | OK | 0 |  |  | USE | 2007-11-07 | Spare | USA | CVB-012/07S | NA | NA
J-1481 | AF GENERATOR-Máy phát tín hiệu âm thanh | 2 | EF830057 | GAG-809 | GW | 2022-07-31 | 31 | 129 | OK | 0 |  |  | USE | 2010-09-29 | Spare | TAIWAN | GVB-171/10S | NA | NA
MXP-SA00225P | LCD Monitor-Màn hình máy tính | 4 | MXP-SA00225P | MXP-SA00225P | Maker NG | 2022-07-31 | 31 | 182 | OK | 0 |  |  | USE | 2009-12-31 | Spare | NA | NA | NA | NA
MXP-SA00232P | LCD Monitor-Màn hình máy tính | 4 | MXP-SA00232P | MXP-SA00232P | Maker NG | 2022-07-31 | 31 | 182 | OK | 0 |  |  | USE | 2009-12-31 | Spare | NA | NA | NA | NA
MXP-SA00237P | LCD Monitor-Màn hình máy tính | 4 | MXP-SA00237P | MXP-SA00237P | Maker NG | 2022-07-31 | 31 | 178 | OK | 0 |  |  | USE | 2009-12-31 | Spare | NA | NA | NA | NA
MXP-SA00257P | LIQUID DISPENSER-Máy phun keo | 4 | H15860 | AD2000C | FOCUS | 2022-07-31 | 31 | 312 | OK | 0 |  |  | USE | 2007-11-07 | Using | CHINA | N/A | NA | NA
MXP-SA00258P | LIQUID DISPENSER-Máy phun keo | 4 | H15463 | AD2000C | FOCUS | 2022-07-31 | 31 | 78 | OK | 0 |  |  | NOT USE | 2007-11-07 | Spare | CHINA | N/A | NA | NA
MXP-SA00259P | LIQUID DISPENSER-Máy phun keo | 4 | H15894 | AD2000C | FOCUS | 2022-07-31 | 31 | 216 | OK | 0 |  |  | USE | 2007-11-07 | Spare | CHINA | N/A | NA | NA
J-1484 | AF GENERATOR-Máy phát tín hiệu âm thanh | 2 | EF830224 | GAG-809 | GW | 2022-07-31 | 31 | 130 | OK | 0 |  |  | USE | 2010-05-13 | Spare | CHINA | GVB-067/10S | NA | NA
MXP-SA00262P | LIQUID DISPENSER-Máy phun keo | 4 | H15905 | AD2000C | FOCUS | 2022-07-31 | 31 | 216 | OK | 0 |  |  | USE | 2007-11-07 | Spare | CHINA | N/A | NA | NA
MXP-SA00263P | LIQUID DISPENSER-Máy phun keo | 4 | H15900 | AD2000C | FOCUS | 2022-07-31 | 31 | 238 | OK | 0 |  |  | USE | 2007-11-07 | Using | CHINA | N/A | NA | NA
MXP-SA00268P | LIQUID DISPENSER-Máy phun keo | 4 | N/A | FT-1500 | FOCUS | 2022-07-31 | 31 | 216 | OK | 0 |  |  | USE | 2007-11-07 | Spare | N/A | CVB-012/07S | NA | NA
MXP-SA00270P | LIQUID DISPENSER-Máy phun keo | 4 | N/A | FT-1500 | FOCUS | 2022-07-31 | 31 | 57 | OK | 0 |  |  | USE | 2007-11-07 | Using | N/A | CVB-012/07S | NA | NA
MXP-SA00271P | LIQUID DISPENSER-Máy phun keo | 4 | N/A | N/A | N/A | 2022-07-31 | 31 | 315 | OK | 0 |  |  | USE | 2009-12-31 | Using | N/A | N/A | NA | NA
MXP-SA00272P | LIQUID DISPENSER-Máy phun keo | 4 | N/A | FT-1500 | FOCUS | 2022-07-31 | 31 | 217 | NG | NO POWER |  |  | USE | 2007-11-07 | Spare | N/A | CVB-012/07S | NA | NA
MXP-SA00281P | LIQUID DISPENSER-Máy phun keo | 4 | N/A | FT-1500 | FOCUS | 2022-07-31 | 31 | 216 | NG | NO POWER |  |  | USE | 2007-11-07 | Spare | N/A | CVB-012/07S | NA | NA
J-1524 | AF GENERATOR-Máy phát tín hiệu âm thanh | 2 | EF830113 | GAG-809 | GW | 2022-07-31 | 31 | 130 | OK | 0 |  |  | USE | 2009-01-08 | Spare | CHINA | GVB-265/09S | NA | NA
MXP-SA00286P | MECHANICAL EQMT-Máy kiểm tra bộ phận cơ khí | 4 | KD0305016 | N/A | N/A | 2022-07-31 | 31 | 271 | OK | 0 |  |  | USE | 2009-12-31 | Spare | N/A | N/A | NA | NA
MXP-SA00287P | MECHANICAL EQMT-Máy kiểm tra bộ phận cơ khí | 4 | KD0406014 | N/A | N/A | 2022-07-31 | 31 | 144 | OK | 0 |  |  | USE | 2009-12-31 | Spare | N/A | N/A | NA | NA
J-1394 | AF GENERATOR-Máy phát tín hiệu âm thanh | 2 | N/A | GAG-809 | GW | 2022-07-31 | 31 | 130 | OK | 0 |  |  | USE | 2010-09-29 | Spare | TAIWAN | GVB-171/10S | NA | NA
J-1487 | AF GENERATOR-Máy phát tín hiệu âm thanh | 2 | EF830157 | GAG-809 | GW | 2022-07-31 | 31 | 130 | OK | 0 |  |  | USE | 2009-03-20 | Spare | TAIWAN | GVB-070/09S | NA | NA
MXP-SA00289P | DIGITAL MULTIMETER-Đồng hồ đo kỹ thuật số | 1 | 736702 | 1320 | TOPWARD | 2022-07-31 | 31 | 150 | NG | khong do duoc |  |  | USE | 2007-11-07 | Spare | TAIWAN | CVB-012/07S | NA | NA
MXP-SA00290P | DIGITAL MULTIMETER-Đồng hồ đo kỹ thuật số | 1 | 736687 | 1320 | TOPWARD | 2022-07-31 | 31 | 149 | OK | 0 |  |  | USE | 2007-11-07 | Spare | N/A | N/A | NA | NA
MXP-SA00291P | DIGITAL MULTIMETER-Đồng hồ đo kỹ thuật số | 1 | 736637 | 1320 | TOPWARD | 2022-07-31 | 31 | 152 | OK | 0 |  |  | USE | 2007-11-07 | Spare | N/A | CVB-012/07S | NA | NA
MXP-SA00292P | DIGITAL MULTIMETER-Đồng hồ đo kỹ thuật số | 1 | 736633 | 1320 | TOPWARD | 2022-07-31 | 31 | 302 | OK | 0 |  |  | USE | 2007-11-07 | Using | N/A | CVB-012/07S | NA | NA
MXP-SA00293P | DIGITAL MULTIMETER-Đồng hồ đo kỹ thuật số | 1 | 736690 | 1320 | TOPWARD | 2022-07-31 | 31 | 307 | OK | 0 |  |  | USE | 2009-12-31 | Using | NA | NA | NA | NA
J-1355 | AF GENERATOR-Máy phát tín hiệu âm thanh | 2 | E880529 | GAG-809 | GW | 2022-07-31 | 31 | 130 | OK | 0 |  |  | NOT USE | 2010-05-13 | Spare | CHINA | GVB-067/10S | NA | NA
MXP-SA00294P | DIGITAL MULTIMETER-Đồng hồ đo kỹ thuật số | 1 | 736724 | 1320 | TOPWARD | 2022-07-31 | 31 | 150 | OK | 0 |  |  | NOT USE | 2007-11-07 | Spare | N/A | CVB-012/07S | NA | NA
MXP-SA00295P | DIGITAL MULTIMETER-Đồng hồ đo kỹ thuật số | 1 | 736683 | 1320 | TOPWARD | 2022-07-31 | 31 | 148 | OK | 0 |  |  | USE | 2007-11-07 | Spare | TAIWAN | N/A | NA | NA
MXP-SA00296P | DIGITAL MULTIMETER-Đồng hồ đo kỹ thuật số | 1 | 734357 | 1320 | TOPWARD | 2022-07-31 | 31 | 270 | OK | 0 |  |  | USE | 2007-11-07 | Spare | TAIWAN | CVB-012/07S | NA | NA
MXP-SA00297P | DIGITAL MULTIMETER-Đồng hồ đo kỹ thuật số | 1 | 736648 | 1320 | TOPWARD | 2022-07-31 | 31 | 147 | NG | NO POWER |  |  | USE | 2009-12-31 | Spare | TAIWAN | CVB-012/07S | NA | NA
MXP-SA00298P | DIGITAL MULTIMETER-Đồng hồ đo kỹ thuật số | 1 | 734343 | 1320 | TOPWARD | 2022-07-31 | 31 | 279 | OK | 0 |  |  | USE | 2007-11-07 | Using | TAIWAN | CVB-012/07S | NA | NA
MXP-SA00299P | DIGITAL MULTIMETER-Đồng hồ đo kỹ thuật số | 1 | 736727 | 1320 | TOPWARD | 2022-07-31 | 31 | 149 | OK | 0 |  |  | USE | 2007-11-07 | Spare | TAIWAN | CVB-012/07S | NA | NA
MXP-SA00300P | DIGITAL MULTIMETER-Đồng hồ đo kỹ thuật số | 1 | 736682 | 1320 | TOPWARD | 2022-07-31 | 31 | 251 | OK | 0 |  |  | USE | 2007-11-07 | Spare | TAIWAN | CVB-012/07S | NA | NA
MXP-SA00301P | DIGITAL MULTIMETER-Đồng hồ đo kỹ thuật số | 1 | 736642 | 1320 | TOPWARD | 2022-07-31 | 31 | 290 | OK | 0 |  |  | USE | 2007-11-07 | Using | TAIWAN | N/A | NA | NA
J-1568 | AF GENERATOR-Máy phát tín hiệu âm thanh | 2 | EF830219 | GAG-809 | GW | 2022-07-31 | 31 | 130 | NG | NO POWER |  |  | USE | 2009-01-08 | Spare | TAIWAN | GVB-070/09S | NA | NA
J-1378 | AF GENERATOR-Máy phát tín hiệu âm thanh | 2 | E843844 | GAG-809 | GW | 2022-07-31 | 31 | 130 | OK | 0 |  |  | NOT USE | 2010-05-13 | Spare | CHINA | GVB-067/10S | NA | NA
J-1343 | AF GENERATOR-Máy phát tín hiệu âm thanh | 2 | E865341 | GAG-809 | GW | 2022-07-31 | 31 | 130 | OK | 0 |  |  | NOT USE | 2009-10-23 | Spare | TAIWAN | GVB-070/09S | NA | NA
J-1562 | AF GENERATOR-Máy phát tín hiệu âm thanh | 2 | E880572 | GAG-809 | GW | 2022-07-31 | 31 | 130 | OK | 0 |  |  | USE | 2009-03-20 | Spare | TAIWAN | GVB-004/09S | NA | NA
MXP-SA00302P | DIGITAL MULTIMETER-Đồng hồ đo kỹ thuật số | 1 | 736710 | 1320 | TOPWARD | 2022-07-31 | 31 | 251 | OK | 0 |  |  | USE | 2007-11-07 | Spare | TAIWAN | CVB-012/07S | NA | NA
J-1469 | AF GENERATOR-Máy phát tín hiệu âm thanh | 2 | EF830242 | GAG-809 | GW | 2022-07-31 | 31 | 130 | OK | 0 |  |  | USE | 2009-01-23 | Spare | TAIWAN | GVB-027/09S | NA | NA
MXP-SA00304P | DIGITAL MULTIMETER-Đồng hồ đo kỹ thuật số | 1 | 736634 | 1320 | TOPWARD | 2022-07-31 | 31 | 251 | OK | 0 |  |  | USE | 2007-11-07 | Spare | TAIWAN | CVB-012/07S | NA | NA
MXP-SA00305P | DIGITAL MULTIMETER-Đồng hồ đo kỹ thuật số | 1 | 736715 | 1320 | TOPWARD | 2022-07-31 | 31 | 290 | OK | 0 |  |  | USE | 2007-11-07 | Using | TAIWAN | N/A | NA | NA
MXP-SA00306P | DIGITAL MULTIMETER-Đồng hồ đo kỹ thuật số | 1 | 736677 | 1320 | TOPWARD | 2022-07-31 | 31 | 150 | OK | 0 |  |  | USE | 2007-11-07 | Spare | TAIWAN | CVB-012/07S | NA | NA
MXP-SA00307P | DIGITAL MULTIMETER-Đồng hồ đo kỹ thuật số | 1 | 736664 | 1320 | TOPWARD | 2022-07-31 | 31 | 251 | OK | 0 |  |  | USE | 2007-11-07 | Spare | TAIWAN | N/A | NA | NA
MXP-SA00308P | DIGITAL MULTIMETER-Đồng hồ đo kỹ thuật số | 1 | 736726 | 1320 | TOPWARD | 2022-07-31 | 31 | 269 | OK | 0 |  |  | USE | 2007-11-07 | Spare | TAIWAN | N/A | NA | NA
MXP-SA00309P | DIGITAL MULTIMETER-Đồng hồ đo kỹ thuật số | 1 | 736635 | 1320 | TOPWARD | 2022-07-31 | 31 | 248 | OK | 0 |  |  | USE | 2007-11-07 | Spare | TAIWAN | CVB-012/07S | NA | NA
MXP-SA00310P | DIGITAL MULTIMETER-Đồng hồ đo kỹ thuật số | 1 | 736700 | 1320 | TOPWARD | 2022-07-31 | 31 | 291 | OK | 0 |  |  | USE | 2007-11-07 | Using | TAIWAN | CVB-012/07S | NA | NA
MXP-SA00311P | DIGITAL MULTIMETER-Đồng hồ đo kỹ thuật số | 1 | 736674 | 1320 | TOPWARD | 2022-07-31 | 31 | 289 | OK | 0 |  |  | USE | 2007-11-07 | Using | TAIWAN | N/A | NA | NA
J-1427 | AF GENERATOR-Máy phát tín hiệu âm thanh | 2 | EF830204 | GAG-809 | GW | 2022-07-31 | 31 | 131 | OK | 0 |  |  | USE | 2010-09-29 | Spare | TAIWAN | GVB-171/10S | NA | NA
MXP-SA00312P | DIGITAL MULTIMETER-Đồng hồ đo kỹ thuật số | 1 | 736632 | 1320 | TOPWARD | 2022-07-31 | 31 | 301 | OK | 0 |  |  | USE | 2007-11-07 | Using | TAIWAN | N/A | NA | NA
MXP-SA00313P | DIGITAL MULTIMETER-Đồng hồ đo kỹ thuật số | 1 | 736681 | 1320 | TOPWARD | 2022-07-31 | 31 | 239 | OK | 0 |  |  | USE | 2007-11-07 | Using | TAIWAN | CVB-012/07S | NA | NA
J-1361 | AF GENERATOR-Máy phát tín hiệu âm thanh | 2 | N/A | GAG-809 | GW | 2022-07-31 | 31 | 131 | OK | 0 |  |  | USE | 2010-09-29 | Spare | TAIWAN | GVB-171/10S | NA | NA
MXP-SA00314P | DIGITAL MULTIMETER-Đồng hồ đo kỹ thuật số | 1 | 736721 | 1320 | TOPWARD | 2022-07-31 | 31 | 292 | OK | 0 |  |  | USE | 2007-11-07 | Using | TAIWAN | CVB-012/07S | NA | NA
MXP-SA00315P | DIGITAL MULTIMETER-Đồng hồ đo kỹ thuật số | 1 | 734342 | 1320 | TOPWARD | 2022-07-31 | 31 | 71 | OK | 0 |  |  | USE | 2007-11-07 | Using | TAIWAN | CVB-012/07S | NA | NA
MXP-SA00316P | DIGITAL MULTIMETER-Đồng hồ đo kỹ thuật số | 1 | 736685 | 1320 | TOPWARD | 2022-07-31 | 31 | 237 | OK | 0 |  |  | USE | 2007-11-07 | Using | TAIWAN | CVB-012/07S | NA | NA
J-1629 | AF GENERATOR-Máy phát tín hiệu âm thanh | 2 | EG813043 | GAG-809 | GW | 2022-07-31 | 31 | 131 | OK | 0 |  |  | USE | 2010-07-27 | Spare | China | GVB-122/10A | NA | NA
J-1397 | AF GENERATOR-Máy phát tín hiệu âm thanh | 2 | E865364 | GAG-809 | GW | 2022-07-31 | 31 | 131 | OK | 0 |  |  | USE | 2010-05-13 | Spare | CHINA | GVB-067/10S | NA | NA
MXP-SA00317P | DIGITAL MULTIMETER-Đồng hồ đo kỹ thuật số | 1 | 736689 | 1320 | TOPWARD | 2022-07-31 | 31 | 153 | OK | 0 |  |  | USE | 2007-11-07 | Spare | TAIWAN | N/A | NA | NA
MXP-SA00318P | DIGITAL MULTIMETER-Đồng hồ đo kỹ thuật số | 1 | 736693 | 1320 | TOPWARD | 2022-07-31 | 31 | 282 | OK | 0 |  |  | USE | 2007-11-07 | Using | TAIWAN | CVB-012/07S | NA | NA
J-896 | AF GENERATOR-Máy phát tín hiệu âm thanh | 2 | 7714617 | GAG-809 | GW | 2022-07-31 | 31 | 131 | OK | 0 |  |  | USE | 2009-01-08 | Spare | TAIWAN | GVB-004/09S | NA | NA
MXP-SA00319P | DIGITAL MULTIMETER-Đồng hồ đo kỹ thuật số | 1 | 736680 | 1320 | TOPWARD | 2022-07-31 | 31 | 236 | OK | 0 |  |  | USE | 2007-11-07 | Using | TAIWAN | CVB-012/07S | NA | NA
J-1347 | AF GENERATOR-Máy phát tín hiệu âm thanh | 2 | E880454 | GAG-809 | GW | 2022-07-31 | 31 | 131 | OK | 0 |  |  | USE | 2009-10-23 | Spare | TAIWAN | GVB-206/08S | NA | NA
MXP-SA00320P | DIGITAL MULTIMETER-Đồng hồ đo kỹ thuật số | 1 | 736704 | 1320 | TOPWARD | 2022-07-31 | 31 | 251 | OK | 0 |  |  | USE | 2007-11-07 | Spare | TAIWAN | CVB-012/07S | NA | NA
MXP-SA00321P | DIGITAL MULTIMETER-Đồng hồ đo kỹ thuật số | 1 | 736696 | 1320 | TOPWARD | 2022-07-31 | 31 | 71 | OK | 0 |  |  | USE | 2007-11-07 | Using | TAIWAN | N/A | NA | NA
J-876 | AF GENERATOR-Máy phát tín hiệu âm thanh | 2 | N/A | GAG-809 | GW | 2022-07-31 | 31 | 131 | OK | 0 |  |  | USE | 2009-10-23 | Spare | TAIWAN | GVB-206/08S | NA | NA
J-1558 | AF GENERATOR-Máy phát tín hiệu âm thanh | 2 | E843698 | GAG-809 | GW | 2022-07-31 | 31 | 131 | OK | 0 |  |  | USE | 2009-03-20 | Spare | TAIWAN | GVB-027/09S | NA | NA
MXP-SA00322P | DIGITAL MULTIMETER-Đồng hồ đo kỹ thuật số | 1 | 736644 | 1320 | TOPWARD | 2022-07-31 | 31 | 78 | OK | 0 |  |  | USE | 2007-11-07 | Spare | TAIWAN | N/A | NA | NA
J-1567 | AF GENERATOR-Máy phát tín hiệu âm thanh | 2 | EF880575 | GAG-809 | GW | 2022-07-31 | 31 | 131 | OK | 0 |  |  | USE | 2009-01-08 | Spare | TAIWAN | GVB-004/09S | NA | NA
MXP-SA00323P | DIGITAL MULTIMETER-Đồng hồ đo kỹ thuật số | 1 | 736658 | 1320 | TOPWARD | 2022-07-31 | 31 | 67 | OK | 0 |  |  | USE | 2007-11-07 | Using | TAIWAN | CVB-012/07S | NA | NA
MXP-SA00324P | DIGITAL MULTIMETER-Đồng hồ đo kỹ thuật số | 1 | 733627 | 1320 | TOPWARD | 2022-07-31 | 31 | 302 | OK | 0 |  |  | USE | 2007-11-07 | Using | TAIWAN | CVB-012/07S | NA | NA
MXP-SA00325P | DIGITAL MULTIMETER-Đồng hồ đo kỹ thuật số | 1 | 736641 | 1320 | TOPWARD | 2022-07-31 | 31 | 69 | OK | 0 |  |  | USE | 2007-11-07 | Using | TAIWAN | CVB-012/07S | NA | NA
J-1458 | AF GENERATOR-Máy phát tín hiệu âm thanh | 2 | EF830101 | GAG-809 | GW | 2022-07-31 | 31 | 131 | OK | 0 |  |  | USE | 2008-12-30 | Spare | TAIWAN | GVB-027/09S | NA | NA
MXP-SA00326P | DIGITAL MULTIMETER-Đồng hồ đo kỹ thuật số | 1 | 736665 | 1320 | TOPWARD | 2022-07-31 | 31 | 153 | NG | NO POWER |  |  | USE | 2007-11-07 | Spare | TAIWAN | CVB-012/07S | NA | NA
J-1545 | AF GENERATOR-Máy phát tín hiệu âm thanh | 2 | EF830115 | GAG-809 | GW | 2022-07-31 | 31 | 131 | OK | 0 |  |  | USE | 2010-07-27 | Spare | China | GVB-122/10A | NA | NA
J-1613 | AF GENERATOR-Máy phát tín hiệu âm thanh | 2 | EF813122 | GAG-809 | GW | 2022-07-31 | 31 | 131 | OK | 0 |  |  | USE | 2009-01-08 | Spare | TAIWAN | GVB-070/09S | NA | NA
MXP-SA00327P | DIGITAL MULTIMETER-Đồng hồ đo kỹ thuật số | 1 | 736688 | 1320 | TOPWARD | 2022-07-31 | 31 | 270 | OK | 0 |  |  | USE | 2007-11-07 | Spare | TAIWAN | CVB-012/07S | NA | NA
MXP-SA00328P | DIGITAL MULTIMETER-Đồng hồ đo kỹ thuật số | 1 | 733595 | 1320 | TOPWARD | 2022-07-31 | 31 | 237 | OK | 0 |  |  | USE | 2007-11-07 | Using | TAIWAN | CVB-012/07S | NA | NA
MXP-SA00329P | DIGITAL MULTIMETER-Đồng hồ đo kỹ thuật số | 1 | 736128 | 1320 | TOPWARD | 2022-07-31 | 31 | 151 | OK | 0 |  |  | USE | 2007-11-07 | Spare | TAIWAN | N/A | NA | NA
MXP-SA00331P | DIGITAL MULTIMETER-Đồng hồ đo kỹ thuật số | 1 | 736708 | 1320 | TOPWARD | 2022-07-31 | 31 | 69 | OK | 0 |  |  | USE | 2007-11-07 | Using | TAIWAN | CVB-012/07S | NA | NA
MXP-SA00332P | DIGITAL MULTIMETER-Đồng hồ đo kỹ thuật số | 1 | 736660 | 1320 | TOPWARD | 2022-07-31 | 31 | 71 | OK | 0 |  |  | USE | 2007-11-07 | Using | TAIWAN | CVB-012/07S | NA | NA
MXP-SA00334P | DIGITAL MULTIMETER-Đồng hồ đo kỹ thuật số | 1 | 736705 | 1320 | TOPWARD | 2022-07-31 | 31 | 150 | OK | 0 |  |  | NOT USE | 2007-11-07 | Spare | TAIWAN | CVB-012/07S | NA | NA
MXP-SA00335P | DIGITAL MULTIMETER-Đồng hồ đo kỹ thuật số | 1 | 736669 | 1320 | TOPWARD | 2022-07-31 | 31 | 237 | OK | 0 |  |  | USE | 2007-11-07 | Using | TAIWAN | N/A | NA | NA
MXP-SA00336P | DIGITAL MULTIMETER-Đồng hồ đo kỹ thuật số | 1 | 736699 | 1320 | TOPWARD | 2022-07-31 | 31 | 149 | OK | 0 |  |  | USE | 2007-11-07 | Spare | TAIWAN | N/A | NA | NA
MXP-SA00337P | DIGITAL MULTIMETER-Đồng hồ đo kỹ thuật số | 1 | 733602 | 1320 | TOPWARD | 2022-07-31 | 31 | 315 | OK | 0 |  |  | USE | 2007-11-07 | Using | TAIWAN | CVB-012/07S | NA | NA
J-1346 | AF GENERATOR-Máy phát tín hiệu âm thanh | 2 | E880470 | GAG-809 | GW | 2022-07-31 | 31 | 131 | OK | 0 |  |  | USE | 2010-05-13 | Spare | CHINA | GVB-067/10S | NA | NA
J-1352 | AF GENERATOR-Máy phát tín hiệu âm thanh | 2 | EF880457 | GAG-809 | GW | 2022-07-31 | 31 | 131 | OK | 0 |  |  | USE | 2009-10-23 | Spare | TAIWAN | GVB-206/08S | NA | NA
MXP-SA00338P | DIGITAL MULTIMETER-Đồng hồ đo kỹ thuật số | 1 | 736714 | 1320 | TOPWARD | 2022-07-31 | 31 | 153 | NG | NO POWER |  |  | USE | 2007-11-07 | Spare | TAIWAN | CVB-012/07S | NA | NA
MXP-SA00339P | DIGITAL MULTIMETER-Đồng hồ đo kỹ thuật số | 1 | 736709 | 1320 | TOPWARD | 2022-07-31 | 31 | 153 | OK | 0 |  |  | USE | 2007-11-07 | Spare | TAIWAN | CVB-012/07S | NA | NA
J-1511 | AF GENERATOR-Máy phát tín hiệu âm thanh | 2 | EF830061 | GAG-809 | GW | 2022-07-31 | 31 | 131 | OK | 0 |  |  | USE | 2010-05-13 | Spare | CHINA | GVB-067/10S | NA | NA
MXP-SA00340P | DIGITAL MULTIMETER-Đồng hồ đo kỹ thuật số | 1 | 736661 | 1320 | TOPWARD | 2022-07-31 | 31 | 148 | OK | 0 |  |  | USE | 2007-11-07 | Spare | TAIWAN | N/A | NA | NA
MXP-SA00341P | DIGITAL MULTIMETER-Đồng hồ đo kỹ thuật số | 1 | 736667 | 1320 | TOPWARD | 2022-07-31 | 31 | 282 | OK | 0 |  |  | USE | 2007-11-07 | Using | TAIWAN | CVB-012/07S | NA | NA
MXP-SA00342P | DIGITAL MULTIMETER-Đồng hồ đo kỹ thuật số | 1 | 736697 | 1320 | TOPWARD | 2022-07-31 | 31 | 290 | OK | 0 |  |  | USE | 2007-11-07 | Using | TAIWAN | CVB-012/07S | NA | NA
MXP-SA00343P | DIGITAL MULTIMETER-Đồng hồ đo kỹ thuật số | 1 | 736729 | 1320 | TOPWARD | 2022-07-31 | 31 | 207 | OK | 0 |  |  | USE | 2007-11-07 | Spare | TAIWAN | N/A | NA | NA
J-1362 | AF GENERATOR-Máy phát tín hiệu âm thanh | 2 | E865940 | GAG-809 | GW | 2022-07-31 | 31 | 131 | OK | 0 |  |  | USE | 2009-10-23 | Spare | TAIWAN | GVB-027/09S | NA | NA
MXP-SA00344P | DIGITAL MULTIMETER-Đồng hồ đo kỹ thuật số | 1 | 736718 | 1320 | TOPWARD | 2022-07-31 | 31 | 292 | OK | 0 |  |  | USE | 2007-11-07 | Using | TAIWAN | N/A | NA | NA
MXP-SA00345P | DIGITAL MULTIMETER-Đồng hồ đo kỹ thuật số | 1 | 736630 | 1320 | TOPWARD | 2022-07-31 | 31 | 251 | OK | 0 |  |  | USE | 2007-11-07 | Spare | TAIWAN | N/A | NA | NA
MXP-SA00346P | DIGITAL MULTIMETER-Đồng hồ đo kỹ thuật số | 1 | 736672 | 1320 | TOPWARD | 2022-07-31 | 31 | 148 | OK | 0 |  |  | USE | 2007-11-07 | Spare | TAIWAN | CVB-012/07S | NA | NA
P-2268 | DC POWER SUPPLY-Máy cấp nguồn một chiều | 2 | 732298 | 3303D | TOPWARD | 2022-07-31 | 31 | 132 | NG | NO POWER | 30V, 3A |  | USE | 2009-01-23 | Spare | TAIWAN | GVB-027/09S | NA | NA
MXP-SA00347P | DIGITAL MULTIMETER-Đồng hồ đo kỹ thuật số | 1 | 736645 | 1320 | TOPWARD | 2022-07-31 | 31 | 307 | OK | 0 |  |  | USE | 2007-11-07 | Using | TAIWAN | N/A | NA | NA
MXP-SA00348P | DIGITAL MULTIMETER-Đồng hồ đo kỹ thuật số | 1 | 736671 | 1320 | TOPWARD | 2022-07-31 | 31 | 310 | OK | 0 |  |  | USE | 2007-11-07 | Using | TAIWAN | CVB-012/07S | NA | NA
MXP-SA00349P | DIGITAL MULTIMETER-Đồng hồ đo kỹ thuật số | 1 | 736673 | 1320 | TOPWARD | 2022-07-31 | 31 | 248 | OK | 0 |  |  | USE | 2007-11-07 | Spare | TAIWAN | N/A | NA | NA
P-2421 | DC POWER SUPPLY-Máy cấp nguồn một chiều | 2 | 738647 | 3303D | TOPWARD | 2022-07-31 | 31 | 132 | OK | 0 | 30V, 3A |  | USE | 2009-01-08 | Spare | TAIWAN | GVB-004/09S | NA | NA
MXP-SA00350P | DIGITAL MULTIMETER-Đồng hồ đo kỹ thuật số | 1 | 736713 | 1320 | TOPWARD | 2022-07-31 | 31 | 251 | OK | 0 |  |  | USE | 2007-11-07 | Spare | TAIWAN | N/A | NA | NA
EQMT8-0094 | DC POWER SUPPLY-Máy cấp nguồn một chiều | 2 | 740291 | 3303D | TOPWARD | 2022-07-31 | 31 | 132 | OK | 0 | 30V, 3A |  | USE | 2007-11-07 | Spare | TAIWAN | N/A | NA | NA
MXP-SA00351P | DIGITAL MULTIMETER-Đồng hồ đo kỹ thuật số | 1 | 736675 | 1320 | TOPWARD | 2022-07-31 | 31 | 248 | OK | 0 |  |  | USE | 2007-11-07 | Spare | TAIWAN | CVB-012/07S | NA | NA
MXP-SA00354P | DIGITAL MULTIMETER-Đồng hồ đo kỹ thuật số | 1 | 736666 | 1320 | TOPWARD | 2022-07-31 | 31 | 151 | OK | 0 |  |  | USE | 2007-11-07 | Spare | TAIWAN | N/A | NA | NA
P-2272 | DC POWER SUPPLY-Máy cấp nguồn một chiều | 2 | 732335 | 3303D | TOPWARD | 2022-07-31 | 31 | 132 | OK | 1 | 30V, 3A |  | USE | 2009-01-08 | Spare | TAIWAN | GVB-004/09S | NA | NA
MXP-SA00356P | DIGITAL MULTIMETER-Đồng hồ đo kỹ thuật số | 1 | 736638 | 1320 | TOPWARD | 2022-07-31 | 31 | 151 | OK | 0 |  |  | USE | 2007-11-07 | Spare | TAIWAN | N/A | NA | NA
P-2276 | DC POWER SUPPLY-Máy cấp nguồn một chiều | 2 | 732428 | 3303D | TOPWARD | 2022-07-31 | 31 | 132 | NG | NO POWER | 30V, 3A |  | USE | 2009-01-23 | Spare | TAIWAN | GVB-027/09S | NA | NA
MXP-SA00357P | DIGITAL MULTIMETER-Đồng hồ đo kỹ thuật số | 1 | 736725 | 1320 | TOPWARD | 2022-07-31 | 31 | 251 | OK | 0 |  |  | USE | 2007-11-07 | Spare | TAIWAN | CVB-012/07S | NA | NA
MXP-SA00358P | DIGITAL MULTIMETER-Đồng hồ đo kỹ thuật số | 1 | 736692 | 1320 | TOPWARD | 2022-07-31 | 31 | 291 | OK | 0 |  |  | USE | 2007-11-07 | Using | TAIWAN | CVB-012/07S | NA | NA
MXP-SA00359P | DIGITAL MULTIMETER-Đồng hồ đo kỹ thuật số | 1 | 736651 | 1320 | TOPWARD | 2022-07-31 | 31 | 71 | OK | 0 |  |  | USE | 2007-11-07 | Using | TAIWAN | CVB-012/07S | NA | NA
MXP-SA00360P | DIGITAL MULTIMETER-Đồng hồ đo kỹ thuật số | 1 | 736678 | 1320 | TOPWARD | 2022-07-31 | 31 | 286 | OK | 0 |  |  | USE | 2007-11-07 | Using | TAIWAN | N/A | NA | NA
MXP-SA00361P | DIGITAL MULTIMETER-Đồng hồ đo kỹ thuật số | 1 | 736701 | 1320 | TOPWARD | 2022-07-31 | 31 | 251 | OK | 0 |  |  | USE | 2007-11-07 | Spare | TAIWAN | N/A | NA | NA
P-2221 | DC POWER SUPPLY-Máy cấp nguồn một chiều | 2 | 723093 | 3303D | TOPWARD | 2022-07-31 | 31 | 132 | OK | 0 | 30V, 3A |  | USE | 2009-01-23 | Spare | TAIWAN | GVB-027/09S | NA | NA
P-1307 | DC POWER SUPPLY-Máy cấp nguồn một chiều | 2 | 7716876 | GPS-1830 | GW | 2022-07-31 | 31 | 132 | NG | NO POWER | 20V, 3A |  | USE | 2009-01-08 | Spare | MALAYSIA | GVB-004/09S | NA | NA
P-1380 | DC POWER SUPPLY-Máy cấp nguồn một chiều | 2 | 7716874 | GPS-1830 | GW | 2022-07-31 | 31 | 132 | OK | 0 |  |  | NOT USE | 2009-01-08 | Spare | MALAYSIA | GVB-004/09S | NA | NA
MXP-SA00362P | DIGITAL MULTIMETER-Đồng hồ đo kỹ thuật số | 1 | 736706 | 1320 | TOPWARD | 2022-07-31 | 31 | 293 | OK | 0 |  |  | USE | 2007-11-07 | Using | TAIWAN | CVB-012/07S | NA | NA
P-2078 | DC POWER SUPPLY-Máy cấp nguồn một chiều | 2 | 7716833 | GPS-1830 | GW | 2022-07-31 | 31 | 132 | OK | 0 | 20V, 3A |  | USE | 2009-03-20 | Spare | MALAYSIA | GVB-070/09S | NA | NA
MXP-SA00363P | DIGITAL MULTIMETER-Đồng hồ đo kỹ thuật số | 1 | 736719 | 1320 | TOPWARD | 2022-07-31 | 31 | 153 | OK | 0 |  |  | USE | 2007-11-07 | Spare | TAIWAN | N/A | NA | NA
P-2309 | DC POWER SUPPLY-Máy cấp nguồn một chiều | 2 | B691744 | GPS-1830 | GW | 2022-07-31 | 31 | 132 | OK | 0 |  |  | USE | 2010-05-13 | Spare | Taiwan | GVB-067/10S | NA | NA
MXP-SA00364P | DIGITAL MULTIMETER-Đồng hồ đo kỹ thuật số | 1 | 736640 | 1320 | TOPWARD | 2022-07-31 | 31 | 153 | OK | 0 |  |  | USE | 2007-11-07 | Spare | TAIWAN | CVB-012/07S | NA | NA
P-1228 | DC POWER SUPPLY-Máy cấp nguồn một chiều | 2 | 7711833 | GPS-1830 | GW | 2022-07-31 | 31 | 132 | NG | NO POWER |  |  | USE | 2009-01-23 | Spare | MALAYSIA | GVB-027/09S | NA | NA
MXP-SA00365P | DIGITAL MULTIMETER-Đồng hồ đo kỹ thuật số | 1 | 736654 | 1320 | TOPWARD | 2022-07-31 | 31 | 307 | OK | 0 |  |  | USE | 2007-11-07 | Using | TAIWAN | N/A | NA | NA
EP-006 | DC POWER SUPPLY-Máy cấp nguồn một chiều | 2 | 7711872 | GPS-1830 | GW | 2022-07-31 | 31 | 132 | NG | NO POWER |  |  | USE | 2010-05-13 | Spare | N/A | N/A | NA | NA
P-2403 | DC POWER SUPPLY-Máy cấp nguồn một chiều | 2 | C870607 | GPS-1830 | GW | 2022-07-31 | 31 | 132 | OK | 0 |  |  | USE | 2010-05-13 | Spare | Taiwan | GVB-067/10S | NA | NA
MXP-SA00366P | DIGITAL MULTIMETER-Đồng hồ đo kỹ thuật số | 1 | 736655 | 1320 | TOPWARD | 2022-07-31 | 31 | 150 | OK | 0 |  |  | NOT USE | 2007-11-07 | Spare | TAIWAN | N/A | NA | NA
MXP-SA00367P | DIGITAL MULTIMETER-Đồng hồ đo kỹ thuật số | 1 | 736691 | 1320 | TOPWARD | 2022-07-31 | 31 | 152 | OK | 0 |  |  | NOT USE | 2007-11-07 | Spare | TAIWAN | N/A | NA | NA
MXP-SA00368P | DIGITAL MULTIMETER-Đồng hồ đo kỹ thuật số | 1 | 736076 | 1320 | TOPWARD | 2022-07-31 | 31 | 239 | OK | 0 |  |  | USE | 2007-11-07 | Using | TAIWAN | N/A | NA | NA
P-1346 | DC POWER SUPPLY-Máy cấp nguồn một chiều | 2 | 7711880 | GPS-1830 | GW | 2022-07-31 | 31 | 132 | NG | NO POWER |  |  | USE | 2008-12-30 | Spare | MALAYSIA | GVB-206/08S | NA | NA
P-1135 | DC POWER SUPPLY-Máy cấp nguồn một chiều | 2 | 6670140 | GPS-1830 | GW | 2022-07-31 | 31 | 132 | OK | 0 |  |  | NOT USE | 2009-01-08 | Spare | MALAYSIA | GVB-004/09S | NA | NA
P-1227 | DC POWER SUPPLY-Máy cấp nguồn một chiều | 2 | 7711876 | GPS-1830 | GW | 2022-07-31 | 31 | 132 | OK | 0 |  |  | NOT USE | 2009-01-23 | Spare | MALAYSIA | GVB-027/09S | NA | NA
P-2139 | DC POWER SUPPLY-Máy cấp nguồn một chiều | 2 | 723092 | 3303D | TOPWARD | 2022-07-31 | 31 | 132 | OK | 0 | 30V, 3A |  | USE | 2010-05-13 | Spare | Taiwan | GVB-067/10S | NA | NA
P-1200 | DC POWER SUPPLY-Máy cấp nguồn một chiều | 2 | 7700896 | GPS-1830 | GW | 2022-07-31 | 31 | 132 | OK | 0 |  |  | NOT USE | 2010-05-13 | Spare | Taiwan | GVB-067/10S | NA | NA
P-1160 | DC POWER SUPPLY-Máy cấp nguồn một chiều | 2 | 6701231 | GPS-6010 | GW | 2022-07-31 | 31 | 132 | OK | 0 |  |  | USE | 2010-05-13 | Spare | Malaysia | GVB-067/10S | NA | NA
P-2087 | DC POWER SUPPLY-Máy cấp nguồn một chiều | 2 | 7716864 | GPS-1830 | GW | 2022-07-31 | 31 | 132 | OK | 0 |  |  | NOT USE | 2009-03-20 | Spare | MALAYSIA | GVB-070/09S | NA | NA
MXP-SA00369P | DIGITAL MULTIMETER-Đồng hồ đo kỹ thuật số | 1 | 736036 | 1320 | TOPWARD | 2022-07-31 | 31 | 270 | OK | 0 |  |  | USE | 2007-11-07 | Spare | TAIWAN | CVB-012/07S | NA | NA
MXP-SA00371P | DIGITAL MULTIMETER-Đồng hồ đo kỹ thuật số | 1 | 736080 | 1320 | TOPWARD | 2022-07-31 | 31 | 269 | OK | 0 |  |  | USE | 2007-11-07 | Spare | TAIWAN | CVB-012/07S | NA | NA
P-1127 | DC POWER SUPPLY-Máy cấp nguồn một chiều | 2 | 6670120 | GPS-1830 | GW | 2022-07-31 | 31 | 132 | OK | 0 |  |  | NOT USE | 2009-01-08 | Spare | MALAYSIA | GVB-004/09S | NA | NA
P-1122 | DC POWER SUPPLY-Máy cấp nguồn một chiều | 2 | 6670137 | GPS-1830 | GW | 2022-07-31 | 31 | 132 | NG | NO POWER |  |  | USE | 2008-12-30 | Spare | MALAYSIA | GVB-206/08S | NA | NA
MXP-SA00372P | DIGITAL MULTIMETER-Đồng hồ đo kỹ thuật số | 1 | 736034 | 1320 | TOPWARD | 2022-07-31 | 31 | 292 | OK | 0 |  |  | USE | 2007-11-07 | Using | TAIWAN | CVB-012/07S | NA | NA
P-2406 | DC POWER SUPPLY-Máy cấp nguồn một chiều | 2 | C821604 | GPS-1830 | GW | 2022-07-31 | 31 | 132 | OK | 0 |  |  | USE | 2010-05-13 | Spare | Taiwan | GVB-067/10S | NA | NA
EP-070 | DC POWER SUPPLY-Máy cấp nguồn một chiều | 2 | B691844 | GPS-1830D | GW | 2022-07-31 | 31 | 132 | OK | 0 | 20V, 3A |  | USE | 2010-05-13 | Spare | Taiwan | GVB-067/10S | NA | NA
P-1356 | DC POWER SUPPLY-Máy cấp nguồn một chiều | 2 | 7700853 | GPS-1830 | GW | 2022-07-31 | 31 | 132 | OK | 0 |  |  | USE | 2008-12-30 | Spare | MALAYSIA | GVB-206/08S | NA | NA
P-2074 | DC POWER SUPPLY-Máy cấp nguồn một chiều | 2 | 7716843 | GPS-1830 | GW | 2022-07-31 | 31 | 132 | OK | 0 |  |  | NOT USE | 2009-03-20 | Spare | MALAYSIA | GVB-070/09S | NA | NA
MXP-SA00373P | DIGITAL MULTIMETER-Đồng hồ đo kỹ thuật số | 1 | 736046 | 1320 | TOPWARD | 2022-07-31 | 31 | 149 | OK | 0 |  |  | USE | 2007-11-07 | Spare | TAIWAN | CVB-012/07S | NA | NA
P-2066 | DC POWER SUPPLY-Máy cấp nguồn một chiều | 2 | 7716852 | GPS-1830 | GW | 2022-07-31 | 31 | 132 | OK | 0 |  |  | NOT USE | 2009-03-20 | Spare | MALAYSIA | GVB-070/09S | NA | NA
P-1309 | DC POWER SUPPLY-Máy cấp nguồn một chiều | 2 | 7716845 | GPS-1830 | GW | 2022-07-31 | 31 | 132 | NG | NO POWER |  |  | USE | 2009-06-19 | Spare | Malaysia | GVB-170/09A | NA | NA
P-1345 | DC POWER SUPPLY-Máy cấp nguồn một chiều | 2 | 7711925 | GPS-1830 | GW | 2022-07-31 | 31 | 132 | NG | NO POWER | 20V, 3A |  | USE | 2008-12-30 | Spare | MALAYSIA | GVB-206/08S | NA | NA
EP-068 | DC POWER SUPPLY-Máy cấp nguồn một chiều | 2 | B691848 | GPS-1830D | GW | 2022-07-31 | 31 | 132 | OK | 0 | 20V, 3A |  | USE | 2010-05-13 | Spare | Taiwan | GVB-067/10S | NA | NA
P-1303 | DC POWER SUPPLY-Máy cấp nguồn một chiều | 2 | 7716847 | GPS-1830 | GW | 2022-07-31 | 31 | 132 | NG | NO POWER |  |  | USE | 2009-01-23 | Spare | MALAYSIA | GVB-027/09S | NA | NA
P-1282 | DC POWER SUPPLY-Máy cấp nguồn một chiều | 2 | 7711955 | GPS-1830 | GW | 2022-07-31 | 31 | 132 | NG | Không điều chỉnh được dòng và áp |  |  | USE | 2009-03-20 | Spare | MALAYSIA | GVB-070/09S | NA | NA
P-1399 | DC POWER SUPPLY-Máy cấp nguồn một chiều | 2 | 7711939 | GPS-1830 | GW | 2022-07-31 | 31 | 132 | NG | VOL/CURRENT ADJUST NG |  |  | USE | 2009-01-23 | Spare | MALAYSIA | GVB-027/09S | NA | NA
P-1202 | DC POWER SUPPLY-Máy cấp nguồn một chiều | 2 | 774755 | GPS-1830 | GW | 2022-07-31 | 31 | 132 | OK | 0 |  |  | USE | 2009-03-20 | Spare | MALAYSIA | GVB-070/09S | NA | NA
MXP-SA00374P | DIGITAL MULTIMETER-Đồng hồ đo kỹ thuật số | 1 | 736078 | 1320 | TOPWARD | 2022-07-31 | 31 | 251 | OK | 0 |  |  | USE | 2007-11-07 | Spare | TAIWAN | CVB-012/07S | NA | NA
MXP-SA00375P | DIGITAL MULTIMETER-Đồng hồ đo kỹ thuật số | 1 | 736049 | 1320 | TOPWARD | 2022-07-31 | 31 | 251 | OK | 0 |  |  | USE | 2007-11-07 | Spare | TAIWAN | CVB-012/07S | NA | NA
MXP-SA00376P | DIGITAL MULTIMETER-Đồng hồ đo kỹ thuật số | 1 | 736045 | 1320 | TOPWARD | 2022-07-31 | 31 | 150 | OK | 0 |  |  | USE | 2007-11-07 | Spare | TAIWAN | CVB-012/07S | NA | NA
MXP-SA00377P | DIGITAL MULTIMETER-Đồng hồ đo kỹ thuật số | 1 | 736038 | 1320 | TOPWARD | 2022-07-31 | 31 | 251 | OK | 0 |  |  | USE | 2007-11-07 | Spare | TAIWAN | N/A | NA | NA
P-1403 | DC POWER SUPPLY-Máy cấp nguồn một chiều | 2 | 7700890 | GPS-1830 | GW | 2022-07-31 | 31 | 132 | OK | 0 |  |  | USE | 2009-01-08 | Spare | MALAYSIA | GVB-004/09S | NA | NA
MXP-SA00378P | DIGITAL MULTIMETER-Đồng hồ đo kỹ thuật số | 1 | 736077 | 1320 | TOPWARD | 2022-07-31 | 31 | 286 | OK | 0 |  |  | USE | 2007-11-07 | Using | TAIWAN | CVB-012/07S | NA | NA
P-1273 | DC POWER SUPPLY-Máy cấp nguồn một chiều | 2 | 7711816 | GPS-1830 | GW | 2022-07-31 | 31 | 132 | OK | 0 | 20V, 3A |  | USE | 2009-01-23 | Spare | MALAYSIA | GVB-027/09S | NA | NA
MXP-SA00379P | DIGITAL MULTIMETER-Đồng hồ đo kỹ thuật số | 1 | 736103 | 1320 | TOPWARD | 2022-07-31 | 31 | 149 | OK | 0 |  |  | USE | 2007-11-07 | Spare | TAIWAN | CVB-012/07S | NA | NA
H-414 | DISTORTION METER-Đồng hồ đo độ méo tín hiệu | 1 | 8040060 | LDM-178 | LEADER | 2022-07-31 | 31 | 133 | OK | 0 |  |  | NOT USE | 2008-12-30 | Spare | JAPAN | GVB-004/09S | NA | NA
MXP-SA00380P | DIGITAL MULTIMETER-Đồng hồ đo kỹ thuật số | 1 | 736106 | 1320 | TOPWARD | 2022-07-31 | 31 | 153 | NG | NO POWER |  |  | USE | 2007-11-07 | Spare | TAIWAN | CVB-012/07S | NA | NA
MXP-SA00381P | DIGITAL MULTIMETER-Đồng hồ đo kỹ thuật số | 1 | 736111 | 1320 | TOPWARD | 2022-07-31 | 31 | 293 | OK | 0 |  |  | USE | 2007-11-07 | Using | TAIWAN | CVB-012/07S | NA | NA
MXP-SA00382P | DIGITAL MULTIMETER-Đồng hồ đo kỹ thuật số | 1 | 736030 | 1320 | TOPWARD | 2022-07-31 | 31 | 71 | OK | 0 |  |  | USE | 2007-11-07 | Using | TAIWAN | CVB-012/07S | NA | NA
MXP-SA00383P | DIGITAL MULTIMETER-Đồng hồ đo kỹ thuật số | 1 | 736099 | 1320 | TOPWARD | 2022-07-31 | 31 | 301 | OK | 0 |  |  | USE | 2007-11-07 | Using | TAIWAN | N/A | NA | NA
MXP-SA00385P | DIGITAL MULTIMETER-Đồng hồ đo kỹ thuật số | 1 | 736062 | 1320 | TOPWARD | 2022-07-31 | 31 | 251 | OK | 0 |  |  | USE | 2007-11-07 | Spare | TAIWAN | N/A | NA | NA
H-291 | DISTORTION METER-Đồng hồ đo độ méo tín hiệu | 4 | N/A | LDM-178 | LEADER | 2022-07-31 | 31 | 133 | NG | CONNECTOR INPUT NG |  |  | USE | 2009-03-20 | Spare | Japan | GVB-206/08S | NA | NA
H-423 | DISTORTION METER-Đồng hồ đo độ méo tín hiệu | 1 | 4010139 | LDM-178 | LEADER | 2022-07-31 | 31 | 133 | OK | 0 |  |  | USE | 2008-12-30 | Spare | Japan | GVB-206/08S | NA | NA
MXP-SA00386P | DIGITAL MULTIMETER-Đồng hồ đo kỹ thuật số | 1 | 735476 | 1320 | TOPWARD | 2022-07-31 | 31 | 291 | OK | 0 |  |  | USE | 2007-11-07 | Using | TAIWAN | CVB-012/07S | NA | NA
H-335 | DISTORTION METER-Đồng hồ đo độ méo tín hiệu | 1 | 1100109 | LDM-178 | LEADER | 2022-07-31 | 31 | 133 | OK | 0 |  |  | USE | 2009-01-08 | Spare | Japan | GVB-206/08S | NA | NA
H-418 | DISTORTION METER-Đồng hồ đo độ méo tín hiệu | 1 | 4100039 | LDM-178 | LEADER | 2022-07-31 | 31 | 133 | OK | 0 |  |  | USE | 2008-12-30 | Spare | Japan | GVB-206/08S | NA | NA
H-412 | DISTORTION METER-Đồng hồ đo độ méo tín hiệu | 1 | 6050012 | LDM-178 | LEADER | 2022-07-31 | 31 | 133 | OK | 0 |  |  | USE | 2008-12-30 | Spare | Japan | GVB-206/08S | NA | NA
MXP-SA00387P | DIGITAL MULTIMETER-Đồng hồ đo kỹ thuật số | 1 | 736084 | 1320 | TOPWARD | 2022-07-31 | 31 | 150 | OK | 0 |  |  | NOT USE | 2007-11-07 | Spare | TAIWAN | N/A | NA | NA
MXP-SA00388P | DIGITAL MULTIMETER-Đồng hồ đo kỹ thuật số | 1 | 736081 | 1320 | TOPWARD | 2022-07-31 | 31 | 147 | OK | 0 |  |  | NOT USE | 2007-11-07 | Spare | TAIWAN | CVB-012/07S | NA | NA
DO-073 | MINI PBX SIMULATOR-Máy mô phỏng tổng đài điện thoại IP | 4 | 8305618 | LS100 | KONICA MINOLTA | 2022-07-31 | 31 | 134 | NG | NO POWER |  |  | USE | 2009-03-13 | Spare | N/A | N/A | NA | NA
MXP-SA00389P | DIGITAL MULTIMETER-Đồng hồ đo kỹ thuật số | 1 | 736057 | 1320 | TOPWARD | 2022-07-31 | 31 | 150 | OK | 1 |  |  | USE | 2007-11-07 | Spare | TAIWAN | CVB-012/07S | NA | NA
MXP-SA00390P | DIGITAL MULTIMETER-Đồng hồ đo kỹ thuật số | 1 | 736086 | 1320 | TOPWARD | 2022-07-31 | 31 | 147 | OK | 0 |  |  | NOT USE | 2007-11-07 | Spare | TAIWAN | CVB-012/07S | NA | NA
DO-051 | MINI PBX SIMULATOR-Máy mô phỏng tổng đài điện thoại IP | 4 | 8305371 | LS100 | KONICA MINOLTA | 2022-07-31 | 31 | 134 | NG | NO POWER |  |  | USE | 2009-03-13 | Spare | N/A | N/A | NA | NA
MXP-SA00391P | DIGITAL MULTIMETER-Đồng hồ đo kỹ thuật số | 1 | 736074 | 1320 | TOPWARD | 2022-07-31 | 31 | 302 | OK | 0 |  |  | USE | 2007-11-07 | Using | TAIWAN | CVB-012/07S | NA | NA
DO-157 | MINI PBX SIMULATOR-Máy mô phỏng tổng đài điện thoại IP | 4 | 8305076 | LS100 | KONICA MINOLTA | 2022-07-31 | 31 | 134 | NG | NO POWER |  |  | USE | 2009-03-13 | Spare | N/A | N/A | NA | NA
DO-049 | MINI PBX SIMULATOR-Máy mô phỏng tổng đài điện thoại IP | 4 | 8305369 | LS100 | KONICA MINOLTA | 2022-07-31 | 31 | 134 | NG | NO POWER |  |  | USE | 2009-03-13 | Spare | N/A | N/A | NA | NA
MXP-SA00392P | DIGITAL MULTIMETER-Đồng hồ đo kỹ thuật số | 1 | 736050 | 1320 | TOPWARD | 2022-07-31 | 31 | 153 | OK | 0 |  |  | USE | 2007-11-07 | Spare | TAIWAN | N/A | NA | NA
H-271 | DISTORTION METER-Đồng hồ đo độ méo tín hiệu | 4 | 417273 | LDM-177 | LEADER | 2022-07-31 | 31 | 134 | OK | 0 |  |  | USE | 2009-01-08 | Spare | JAPAN | GVB-070/09S | NA | NA
MXP-SA00393P | DIGITAL MULTIMETER-Đồng hồ đo kỹ thuật số | 1 | 736083 | 1320 | TOPWARD | 2022-07-31 | 31 | 291 | OK | 0 |  |  | USE | 2007-11-07 | Using | TAIWAN | CVB-012/07S | NA | NA
MXP-SA00394P | DIGITAL MULTIMETER-Đồng hồ đo kỹ thuật số | 1 | 736060 | 1320 | TOPWARD | 2022-07-31 | 31 | 251 | OK | 0 |  |  | USE | 2007-11-07 | Spare | TAIWAN | N/A | NA | NA
MXP-FA01158P | DISTORTION METER-Đồng hồ đo độ méo tín hiệu | 4 | 35030841 | MAK-6571C | MEGURO | 2022-07-31 | 31 | 134 | OK | 0 |  |  | USE | 2007-11-07 | Spare | JAPAN | CVB-010/07S | MXP-FA01158P | NA
MXP-FA01162P | DISTORTION METER-Đồng hồ đo độ méo tín hiệu | 4 | 63010898 | MAK-6571C | MEGURO | 2022-07-31 | 31 | 134 | OK | 0 |  |  | USE | 2007-11-07 | Spare | JAPAN | CVB-010/07S | MXP-FA01162P | NA
MXP-SA00395P | DIGITAL MULTIMETER-Đồng hồ đo kỹ thuật số | 1 | 736035 | 1320 | TOPWARD | 2022-07-31 | 31 | 153 | OK | 0 |  |  | USE | 2007-11-07 | Spare | TAIWAN | CVB-012/07S | NA | NA
MXP-SA00396P | DIGITAL MULTIMETER-Đồng hồ đo kỹ thuật số | 1 | 736068 | 1320 | TOPWARD | 2022-07-31 | 31 | 270 | OK | 0 |  |  | USE | 2007-11-07 | Spare | TAIWAN | N/A | NA | NA
MXP-SA00397P | DIGITAL MULTIMETER-Đồng hồ đo kỹ thuật số | 1 | 736059 | 1320 | TOPWARD | 2022-07-31 | 31 | 150 | OK | 0 |  |  | USE | 2007-11-07 | Spare | TAIWAN | CVB-012/07S | NA | NA
MXP-SA00398P | DIGITAL MULTIMETER-Đồng hồ đo kỹ thuật số | 1 | 736048 | 1320 | TOPWARD | 2022-07-31 | 31 | 302 | OK | 0 |  |  | USE | 2007-11-07 | Using | TAIWAN | N/A | NA | NA
H-483 | DISTORTION METER-Đồng hồ đo độ méo tín hiệu | 4 | 34011534 | MAK-6571C | MEGURO | 2022-07-31 | 31 | 134 | OK | 0 |  |  | USE | 2010-07-27 | Spare | Japan | GVB-122/10A | NA | NA
H-558 | DISTORTION METER-Đồng hồ đo độ méo tín hiệu | 4 | 46011744 | MAK-6571C | MEGURO | 2022-07-31 | 31 | 134 | OK | 0 |  |  | USE | 2008-12-30 | Spare | JAPAN | GVB-206/08S | NA | NA
H-361 | DISTORTION METER-Đồng hồ đo độ méo tín hiệu | 4 | 55031955 | MAK-6571C | MEGURO | 2022-07-31 | 31 | 134 | OK | 0 |  |  | USE | 2009-01-08 | Spare | Japan | GVB-206/08S | NA | NA
MXP-SA00399P | DIGITAL MULTIMETER-Đồng hồ đo kỹ thuật số | 1 | 736031 | 1320 | TOPWARD | 2022-07-31 | 31 | 293 | OK | 0 |  |  | USE | 2007-11-07 | Using | TAIWAN | N/A | NA | NA
MXP-SA00400P | DIGITAL MULTIMETER-Đồng hồ đo kỹ thuật số | 1 | 736104 | 1320 | TOPWARD | 2022-07-31 | 31 | 293 | OK | 0 |  |  | USE | 2007-11-07 | Using | TAIWAN | CVB-012/07S | NA | NA
MXP-SA00401P | DIGITAL MULTIMETER-Đồng hồ đo kỹ thuật số | 1 | 736058 | 1320 | TOPWARD | 2022-07-31 | 31 | 149 | OK | 0 |  |  | USE | 2007-11-07 | Spare | TAIWAN | N/A | NA | NA
MXP-SA00402P | DIGITAL MULTIMETER-Đồng hồ đo kỹ thuật số | 1 | 736055 | 1320 | TOPWARD | 2022-07-31 | 31 | 290 | OK | 0 |  |  | USE | 2007-11-07 | Using | TAIWAN | N/A | NA | NA
H-489 | DISTORTION METER-Đồng hồ đo độ méo tín hiệu | 4 | 33011516 | MAK-6571C | MEGURO | 2022-07-31 | 31 | 135 | OK | 0 |  |  | USE | 2008-12-30 | Spare | JAPAN | GVB-004/09S | NA | NA
MXP-FA01167P | DISTORTION METER-Đồng hồ đo độ méo tín hiệu | 4 | 36010246 | MAK-6571C | MEGURO | 2022-07-31 | 31 | 135 | OK | 0 |  |  | USE | 2007-11-07 | Spare | JAPAN | CVB-010/07S | MXP-FA01167P | NA
MXP-SA00403P | DIGITAL MULTIMETER-Đồng hồ đo kỹ thuật số | 1 | 736041 | 1320 | TOPWARD | 2022-07-31 | 31 | 71 | OK | 0 |  |  | USE | 2007-11-07 | Using | TAIWAN | N/A | NA | NA
H-550 | DISTORTION METER-Đồng hồ đo độ méo tín hiệu | 4 | N/A | MAK-6571C | MEGURO | 2022-07-31 | 31 | 135 | OK | 0 |  |  | USE | 2008-12-30 | Spare | JAPAN | GVB-206/08S | NA | NA
H-340 | DISTORTION METER-Đồng hồ đo độ méo tín hiệu | 4 | 0-N/A | MAK-657T | MEGURO | 2022-07-31 | 31 | 135 | OK | 0 |  |  | USE | 2009-03-20 | Spare | Japan | GVB-206/08S | NA | NA
MXP-SA00404P | DIGITAL MULTIMETER-Đồng hồ đo kỹ thuật số | 1 | 736107 | 1320 | TOPWARD | 2022-07-31 | 31 | 303 | OK | 0 |  |  | USE | 2007-11-07 | Using | TAIWAN | CVB-012/07S | NA | NA
MXP-SA00405P | DIGITAL MULTIMETER-Đồng hồ đo kỹ thuật số | 1 | 736042 | 1320 | TOPWARD | 2022-07-31 | 31 | 291 | OK | 0 |  |  | USE | 2009-01-23 | Using | TAIWAN | CVB-012/07S | NA | NA
MXP-SA00406P | DIGITAL MULTIMETER-Đồng hồ đo kỹ thuật số | 1 | 736093 | 1320 | TOPWARD | 2022-07-31 | 31 | 149 | OK | 0 |  |  | USE | 2007-11-07 | Spare | TAIWAN | N/A | NA | NA
MXP-SA00407P | DIGITAL MULTIMETER-Đồng hồ đo kỹ thuật số | 1 | 736095 | 1320 | TOPWARD | 2022-07-31 | 31 | 150 | OK | 0 |  |  | NOT USE | 2007-11-07 | Spare | TAIWAN | CVB-012/07S | NA | NA
MXP-SA00408P | DIGITAL MULTIMETER-Đồng hồ đo kỹ thuật số | 1 | 736052 | 1320 | TOPWARD | 2022-07-31 | 31 | 239 | OK | 0 |  |  | USE | 2007-11-07 | Using | TAIWAN | CVB-012/07S | NA | NA
MXP-FA01171P | DISTORTION METER-Đồng hồ đo độ méo tín hiệu | 4 | 65032283 | MAK-6571C | MEGURO | 2022-07-31 | 31 | 135 | OK | 0 |  |  | USE | 2007-11-07 | Spare | JAPAN | CVB-010/07S | MXP-FA01171P | NA
MXP-FA01164P | DISTORTION METER-Đồng hồ đo độ méo tín hiệu | 4 | 240331123 | MAK-6571C | MEGURO | 2022-07-31 | 31 | 135 | OK | 0 |  |  | USE | 2007-11-07 | Spare | JAPAN | CVB-010/07S | MXP-FA01164P | NA
H-305 | DISTORTION METER-Đồng hồ đo độ méo tín hiệu | 4 | 42033152 | MAK-6571C | MEGURO | 2022-07-31 | 31 | 135 | OK | 0 |  |  | USE | 2008-12-30 | Spare | Japan | GVB-206/08S | NA | NA
MXP-FA01168P | DISTORTION METER-Đồng hồ đo độ méo tín hiệu | 4 | 35030839 | MAK-6571C | MEGURO | 2022-07-31 | 31 | 135 | OK | 0 |  |  | USE | 2007-11-07 | Spare | JAPAN | CVB-010/07S | MXP-FA01168P | NA
H-476 | DISTORTION METER-Đồng hồ đo độ méo tín hiệu | 4 | 9021980 | MAK-6571C | MEGURO | 2022-07-31 | 31 | 135 | OK | 0 |  |  | USE | 2009-03-20 | Spare | Japan | GVB-206/08S | NA | NA
MXP-SA00409P | DIGITAL MULTIMETER-Đồng hồ đo kỹ thuật số | 1 | 736101 | 1320 | TOPWARD | 2022-07-31 | 31 | 292 | OK | 0 |  |  | USE | 2007-11-07 | Using | TAIWAN | CVB-012/07S | NA | NA
H-475 | DISTORTION METER-Đồng hồ đo độ méo tín hiệu | 4 | 54011531 | MAK-6571C | MEGURO | 2022-07-31 | 31 | 135 | OK | 0 |  |  | USE | 2009-03-20 | Spare | Japan | GVB-206/08S | NA | NA
MXP-SA00410P | DIGITAL MULTIMETER-Đồng hồ đo kỹ thuật số | 1 | 736067 | 1320 | TOPWARD | 2022-07-31 | 31 | 153 | NG | KHONG SONG |  |  | USE | 2007-11-07 | Spare | TAIWAN | N/A | NA | NA
H-325 | DISTORTION METER-Đồng hồ đo độ méo tín hiệu | 4 | 83011146 | MAK-6571C | MEGURO | 2022-07-31 | 31 | 135 | OK | 0 |  |  | USE | 2010-09-29 | Spare | JAPAN | GVB-171/10S | NA | NA
MXP-FA01166P | DISTORTION METER-Đồng hồ đo độ méo tín hiệu | 4 | 25033133 | MAK-6571C | MEGURO | 2022-07-31 | 31 | 135 | OK | 0 |  |  | USE | 2007-11-07 | Spare | JAPAN | CVB-010/07S | MXP-FA01166P | NA
MXP-SA00411P | DIGITAL MULTIMETER-Đồng hồ đo kỹ thuật số | 1 | 736047 | 1320 | TOPWARD | 2022-07-31 | 31 | 302 | OK | 0 |  |  | USE | 2007-11-07 | Using | TAIWAN | N/A | NA | NA
MXP-SA00412P | DIGITAL MULTIMETER-Đồng hồ đo kỹ thuật số | 1 | 736032 | 1320 | TOPWARD | 2022-07-31 | 31 | 153 | NG | NO POWER |  |  | USE | 2007-11-07 | Spare | TAIWAN | CVB-012/07S | NA | NA
MXP-FA01153P | DISTORTION METER-Đồng hồ đo độ méo tín hiệu | 4 | 24033125 | MAK-6571C | MEGURO | 2022-07-31 | 31 | 136 | OK | 0 |  |  | USE | 2007-11-07 | Spare | JAPAN | CVB-010/07S | MXP-FA01153P | NA
MXP-SA00413P | DIGITAL MULTIMETER-Đồng hồ đo kỹ thuật số | 1 | 736094 | 1320 | TOPWARD | 2022-07-31 | 31 | 151 | OK | 0 |  |  | USE | 2007-11-07 | Spare | TAIWAN | N/A | NA | NA
MXP-SA00414P | DIGITAL MULTIMETER-Đồng hồ đo kỹ thuật số | 1 | 736065 | 1320 | TOPWARD | 2022-07-31 | 31 | 153 | OK | 0 |  |  | USE | 2007-11-07 | Spare | TAIWAN | CVB-012/07S | NA | NA
MXP-SA00415P | DIGITAL MULTIMETER-Đồng hồ đo kỹ thuật số | 1 | 736109 | 1320 | TOPWARD | 2022-07-31 | 31 | 149 | NG | CANT ADJUST CUR/VOL OUTPUT |  |  | USE | 2007-11-07 | Spare | TAIWAN | CVB-012/07S | NA | NA
MXP-SA00416P | DIGITAL MULTIMETER-Đồng hồ đo kỹ thuật số | 1 | 736044 | 1320 | TOPWARD | 2022-07-31 | 31 | 269 | OK | 0 |  |  | USE | 2007-11-07 | Spare | TAIWAN | CVB-012/07S | NA | NA
MXP-SA00417P | DIGITAL MULTIMETER-Đồng hồ đo kỹ thuật số | 1 | 735482 | 1320 | TOPWARD | 2022-07-31 | 31 | 270 | OK | 0 |  |  | USE | 2007-11-07 | Spare | TAIWAN | N/A | NA | NA
MXP-SA00418P | DIGITAL MULTIMETER-Đồng hồ đo kỹ thuật số | 1 | 733543 | 1320 | TOPWARD | 2022-07-31 | 31 | 286 | OK | 0 |  |  | USE | 2007-11-07 | Using | TAIWAN | N/A | NA | NA
MXP-SA00419P | DIGITAL MULTIMETER-Đồng hồ đo kỹ thuật số | 1 | 733565 | 1320 | TOPWARD | 2022-07-31 | 31 | 248 | OK | 0 |  |  | USE | 2007-11-07 | Spare | TAIWAN | CVB-012/07S | NA | NA
MXP-SA00420P | DIGITAL MULTIMETER-Đồng hồ đo kỹ thuật số | 1 | 733560 | 1320 | TOPWARD | 2022-07-31 | 31 | 150 | OK | 0 |  |  | NOT USE | 2007-11-07 | Spare | TAIWAN | N/A | NA | NA
MXP-SA00421P | DIGITAL MULTIMETER-Đồng hồ đo kỹ thuật số | 1 | 733561 | 1320 | TOPWARD | 2022-07-31 | 31 | 147 | OK | 0 |  |  | USE | 2007-11-07 | Spare | TAIWAN | CVB-012/07S | NA | NA
MXP-SA00422P | DIGITAL MULTIMETER-Đồng hồ đo kỹ thuật số | 1 | 733555 | 1320 | TOPWARD | 2022-07-31 | 31 | 307 | OK | 0 |  |  | USE | 2007-11-07 | Using | TAIWAN | CVB-012/07S | NA | NA
MXP-SA00423P | DIGITAL MULTIMETER-Đồng hồ đo kỹ thuật số | 1 | 733577 | 1320 | TOPWARD | 2022-07-31 | 31 | 147 | OK | 0 |  |  | USE | 2007-11-07 | Spare | TAIWAN | CVB-012/07S | NA | NA
MXP-SA00424P | DIGITAL MULTIMETER-Đồng hồ đo kỹ thuật số | 1 | 733537 | 1320 | TOPWARD | 2022-07-31 | 31 | 270 | OK | 0 |  |  | USE | 2007-11-07 | Spare | TAIWAN | N/A | NA | NA
MXP-SA00425P | DIGITAL MULTIMETER-Đồng hồ đo kỹ thuật số | 1 | 733580 | 1320 | TOPWARD | 2022-07-31 | 31 | 269 | OK | 0 |  |  | USE | 2007-11-07 | Spare | TAIWAN | CVB-012/07S | NA | NA
MXP-SA00426P | DIGITAL MULTIMETER-Đồng hồ đo kỹ thuật số | 1 | 733574 | 1320 | TOPWARD | 2022-07-31 | 31 | 291 | OK | 0 |  |  | USE | 2007-11-07 | Using | TAIWAN | CVB-012/07S | NA | NA
J-305 | AF GENERATOR-Máy phát tín hiệu âm thanh | 2 | 7102061 | GAG-808B | GW | 2022-07-31 | 31 | 136 | NG | NO POWER |  |  | USE | 2009-10-23 | Spare | TAIWAN | GVB-265/09S | NA | NA
MXP-SA00427P | DIGITAL MULTIMETER-Đồng hồ đo kỹ thuật số | 1 | 733578 | 1320 | TOPWARD | 2022-07-31 | 31 | 149 | OK | 0 |  |  | USE | 2007-11-07 | Spare | TAIWAN | CVB-012/07S | NA | NA
MXP-SA00428P | DIGITAL MULTIMETER-Đồng hồ đo kỹ thuật số | 1 | 733551 | 1320 | TOPWARD | 2022-07-31 | 31 | 149 | OK | 0 |  |  | USE | 2007-11-07 | Spare | TAIWAN | N/A | NA | NA
MXP-SA00429P | DIGITAL MULTIMETER-Đồng hồ đo kỹ thuật số | 1 | 733532 | 1320 | TOPWARD | 2022-07-31 | 31 | 71 | OK | 0 |  |  | USE | 2007-11-07 | Using | TAIWAN | CVB-012/07S | NA | NA
MXP-SA00430P | DIGITAL MULTIMETER-Đồng hồ đo kỹ thuật số | 1 | 733536 | 1320 | TOPWARD | 2022-07-31 | 31 | 237 | OK | 0 |  |  | USE | 2007-11-07 | Using | TAIWAN | N/A | NA | NA
H-327 | DISTORTION METER-Đồng hồ đo độ méo tín hiệu | 4 | 83011151 | MAK-6571C | MEGURO | 2022-07-31 | 31 | 136 | OK | 0 |  |  | USE | 2008-12-30 | Spare | Japan | GVB-206/08S | NA | NA
H-485 | DISTORTION METER-Đồng hồ đo độ méo tín hiệu | 4 | 42011578 | MAK-6571C | MEGURO | 2022-07-31 | 31 | 136 | OK | 0 |  |  | USE | 2009-01-08 | Spare | JAPAN | GVB-206/08S | NA | NA
MXP-SA00431P | DIGITAL MULTIMETER-Đồng hồ đo kỹ thuật số | 1 | 733571 | 1320 | TOPWARD | 2022-07-31 | 31 | 238 | OK | 0 |  |  | USE | 2009-01-23 | Using | TAIWAN | CVB-012/07S | NA | NA
MXP-SA00432P | DIGITAL MULTIMETER-Đồng hồ đo kỹ thuật số | 1 | 733553 | 1320 | TOPWARD | 2022-07-31 | 31 | 286 | OK | 0 |  |  | USE | 2007-11-07 | Using | TAIWAN | CVB-012/07S | NA | NA
MXP-SA00433P | DIGITAL MULTIMETER-Đồng hồ đo kỹ thuật số | 1 | 733579 | 1320 | TOPWARD | 2022-07-31 | 31 | 248 | OK | 0 |  |  | USE | 2007-11-07 | Spare | TAIWAN | CVB-012/07S | NA | NA
MXP-SA00434P | DIGITAL MULTIMETER-Đồng hồ đo kỹ thuật số | 1 | 733048 | 1320 | TOPWARD | 2022-07-31 | 31 | 251 | OK | 0 |  |  | USE | 2007-11-07 | Spare | TAIWAN | CVB-012/07S | NA | NA
MXP-SA00435P | DIGITAL MULTIMETER-Đồng hồ đo kỹ thuật số | 1 | 733573 | 1320 | TOPWARD | 2022-07-31 | 31 | 153 | OK | 0 |  |  | USE | 2007-11-07 | Spare | TAIWAN | CVB-012/07S | NA | NA
MXP-SA00436P | DIGITAL MULTIMETER-Đồng hồ đo kỹ thuật số | 1 | 733568 | 1320 | TOPWARD | 2022-07-31 | 31 | 307 | OK | 0 |  |  | USE | 2007-11-07 | Using | TAIWAN | CVB-012/07S | NA | NA
H-559 | DISTORTION METER-Đồng hồ đo độ méo tín hiệu | 4 | N/A | MAK-6571C | MEGURO | 2022-07-31 | 31 | 136 | OK | 0 |  |  | USE | 2008-12-30 | Spare | JAPAN | GVB-206/08S | NA | NA
H-300 | DISTORTION METER-Đồng hồ đo độ méo tín hiệu | 4 | 72011105 | MAK-6571C | MEGURO | 2022-07-31 | 31 | 136 | OK | 0 |  |  | USE | 2010-07-27 | Spare | Japan | GVB-122/10A | NA | NA
J-1611 | AF GENERATOR-Máy phát tín hiệu âm thanh | 2 | EF813061 | GAG-809 | GW | 2022-07-31 | 31 | 137 | OK | 0 |  |  | USE | 2008-12-30 | Spare | TAIWAN | GVB-070/09S | NA | NA
MXP-SA00437P | DIGITAL MULTIMETER-Đồng hồ đo kỹ thuật số | 1 | 733544 | 1320 | TOPWARD | 2022-07-31 | 31 | 307 | OK | 0 |  |  | USE | 2007-11-07 | Using | TAIWAN | N/A | NA | NA
MXP-SA00438P | DIGITAL MULTIMETER-Đồng hồ đo kỹ thuật số | 1 | 733535 | 1320 | TOPWARD | 2022-07-31 | 31 | 150 | NG | NO POWER |  |  | USE | 2007-11-07 | Spare | TAIWAN | N/A | NA | NA
MXP-SA00439P | DIGITAL MULTIMETER-Đồng hồ đo kỹ thuật số | 1 | 734366 | 1320 | TOPWARD | 2022-07-31 | 31 | 251 | OK | 0 |  |  | USE | 2007-11-07 | Spare | TAIWAN | N/A | NA | NA
MXP-SA00440P | DIGITAL MULTIMETER-Đồng hồ đo kỹ thuật số | 1 | 734306 | 1320 | TOPWARD | 2022-07-31 | 31 | 284 | OK | 0 |  |  | USE | 2007-11-07 | Using | TAIWAN | CVB-012/07S | NA | NA
J-1520 | AF GENERATOR-Máy phát tín hiệu âm thanh | 2 | EF830247 | GAG-809 | GW | 2022-07-31 | 31 | 137 | OK | 0 |  |  | USE | 2009-03-20 | Spare | TAIWAN | GVB-004/09S | NA | NA
MXP-SA00441P | DIGITAL MULTIMETER-Đồng hồ đo kỹ thuật số | 1 | 734302 | 1320 | TOPWARD | 2022-07-31 | 31 | 236 | OK | 0 |  |  | USE | 2007-11-07 | Using | TAIWAN | CVB-012/07S | NA | NA
J-886 | AF GENERATOR-Máy phát tín hiệu âm thanh | 2 | 7714591 | GAG-809 | GW | 2022-07-31 | 31 | 137 | NG | NO POWER |  |  | USE | 2010-09-29 | Spare | TAIWAN | GVB-171/10S | NA | NA
MXP-SA00442P | DIGITAL MULTIMETER-Đồng hồ đo kỹ thuật số | 1 | 734375 | 1320 | TOPWARD | 2022-07-31 | 31 | 290 | OK | 0 |  |  | USE | 2007-11-07 | Using | TAIWAN | CVB-012/07S | NA | NA
MXP-SA00443P | DIGITAL MULTIMETER-Đồng hồ đo kỹ thuật số | 1 | 735431 | 1320 | TOPWARD | 2022-07-31 | 31 | 251 | OK | 0 |  |  | USE | 2007-11-07 | Spare | TAIWAN | CVB-012/07S | NA | NA
MXP-SA00444P | DIGITAL MULTIMETER-Đồng hồ đo kỹ thuật số | 1 | 734365 | 1320 | TOPWARD | 2022-07-31 | 31 | 276 | OK | 0 |  |  | USE | 2007-11-07 | Using | TAIWAN | CVB-012/07S | NA | NA
J-1516 | AF GENERATOR-Máy phát tín hiệu âm thanh | 2 | EF830185 | GAG-809 | GW | 2022-07-31 | 31 | 137 | NG | NO POWER |  |  | USE | 2009-01-08 | Spare | TAIWAN | GVB-206/08S | NA | NA
MXP-SA00445P | DIGITAL MULTIMETER-Đồng hồ đo kỹ thuật số | 1 | 734288 | 1320 | TOPWARD | 2022-07-31 | 31 | 239 | OK | 0 |  |  | USE | 2007-11-07 | Using | TAIWAN | CVB-012/07S | NA | NA
MXP-SA00446P | DIGITAL MULTIMETER-Đồng hồ đo kỹ thuật số | 1 | 735499 | 1320 | TOPWARD | 2022-07-31 | 31 | 153 | NG | NO POWER |  |  | USE | 2007-11-07 | Spare | TAIWAN | N/A | NA | NA
MXP-SA00447P | DIGITAL MULTIMETER-Đồng hồ đo kỹ thuật số | 1 | 734287 | 1320 | TOPWARD | 2022-07-31 | 31 | 307 | OK | 0 |  |  | USE | 2007-11-07 | Using | TAIWAN | CVB-012/07S | NA | NA
J-1519 | AF GENERATOR-Máy phát tín hiệu âm thanh | 2 | EF830217 | GAG-809 | GW | 2022-07-31 | 31 | 137 | OK | 0 |  |  | USE | 2009-03-20 | Spare | TAIWAN | GVB-004/09S | NA | NA
J-1636 | AF GENERATOR-Máy phát tín hiệu âm thanh | 2 | EG812863 | GAG-809 | GW | 2022-07-31 | 31 | 137 | NG | NO POWER |  |  | USE | 2009-10-23 | Spare | TAIWAN | GVB-004/09S | NA | NA
J-1617 | AF GENERATOR-Máy phát tín hiệu âm thanh | 2 | EG813132 | GAG-809 | GW | 2022-07-31 | 31 | 137 | NG | NO POWER |  |  | USE | 2009-03-20 | Spare | TAIWAN | GVB-027/09S | NA | NA
J-1429 | AF GENERATOR-Máy phát tín hiệu âm thanh | 2 | EF830052 | GAG-809 | GW | 2022-07-31 | 31 | 137 | NG | NO POWER |  |  | USE | 2010-05-13 | Spare | CHINA | GVB-067/10S | NA | NA
MXP-SA00448P | DIGITAL MULTIMETER-Đồng hồ đo kỹ thuật số | 1 | 734376 | 1320 | TOPWARD | 2022-07-31 | 31 | 67 | OK | 0 |  |  | USE | 2007-11-07 | Using | TAIWAN | N/A | NA | NA
J-1454 | AF GENERATOR-Máy phát tín hiệu âm thanh | 2 | EV830201 | GAG-809 | GW | 2022-07-31 | 31 | 137 | NG | NO POWER |  |  | USE | 2010-09-29 | Spare | TAIWAN | GVB-171/10S | NA | NA
J-1535 | AF GENERATOR-Máy phát tín hiệu âm thanh | 2 | EF830094 | GAG-809 | GW | 2022-07-31 | 31 | 137 | NG | NO POWER |  |  | USE | 2009-01-08 | Spare | TAIWAN | GVB-004/09S | NA | NA
J-1612 | AF GENERATOR-Máy phát tín hiệu âm thanh | 2 | EG812920 | GAG-809 | GW | 2022-07-31 | 31 | 137 | NG | NO POWER |  |  | USE | 2009-01-08 | Spare | CHINA | GVB-265/09S | NA | NA
MXP-SA00449P | DIGITAL MULTIMETER-Đồng hồ đo kỹ thuật số | 1 | 735486 | 1320 | TOPWARD | 2022-07-31 | 31 | 148 | OK | 0 |  |  | USE | 2007-11-07 | Spare | TAIWAN | CVB-012/07S | NA | NA
MXP-SA00452P | DIGITAL MULTIMETER-Đồng hồ đo kỹ thuật số | 1 | 735521 | 1320 | TOPWARD | 2022-07-31 | 31 | 150 | OK | 0 |  |  | USE | 2007-11-07 | Spare | TAIWAN | N/A | NA | NA
MXP-SA00453P | DIGITAL MULTIMETER-Đồng hồ đo kỹ thuật số | 1 | 735450 | 1320 | TOPWARD | 2022-07-31 | 31 | 251 | OK | 0 |  |  | USE | 2007-11-07 | Spare | TAIWAN | CVB-012/07S | NA | NA
MXP-SA00455P | DIGITAL MULTIMETER-Đồng hồ đo kỹ thuật số | 1 | 735475 | 1320 | TOPWARD | 2022-07-31 | 31 | 152 | OK | 0 |  |  | USE | 2007-11-07 | Spare | TAIWAN | CVB-012/07S | NA | NA
MXP-SA00456P | DIGITAL MULTIMETER-Đồng hồ đo kỹ thuật số | 1 | 735488 | 1320 | TOPWARD | 2022-07-31 | 31 | 148 | OK | 0 |  |  | USE | 2007-11-07 | Spare | TAIWAN | N/A | NA | NA
MXP-SA00457P | DIGITAL MULTIMETER-Đồng hồ đo kỹ thuật số | 1 | 734371 | 1320 | TOPWARD | 2022-07-31 | 31 | 248 | OK | 0 |  |  | USE | 2007-11-07 | Spare | TAIWAN | N/A | NA | NA
MXP-FA01159P | DISTORTION METER-Đồng hồ đo độ méo tín hiệu | 4 | 43031170 | MAK-6571C | MEGURO | 2022-07-31 | 31 | 137 | OK | 0 |  |  | USE | 2007-11-07 | Spare | JAPAN | CVB-010/07S | MXP-FA01159P | NA
MXP-SA00459P | DIGITAL MULTIMETER-Đồng hồ đo kỹ thuật số | 1 | 735508 | 1320 | TOPWARD | 2022-07-31 | 31 | 152 | OK | 0 |  |  | USE | 2007-11-07 | Spare | TAIWAN | CVB-012/07S | NA | NA
MXP-FA01157P | DISTORTION METER-Đồng hồ đo độ méo tín hiệu | 4 | 35030840 | MAK-6571C | MEGURO | 2022-07-31 | 31 | 137 | OK | 0 |  |  | USE | 2007-11-07 | Spare | JAPAN | CVB-010/07S | MXP-FA01157P | NA
H-326 | DISTORTION METER-Đồng hồ đo độ méo tín hiệu | 4 | 83011154 | MAK-6571C | MEGURO | 2022-07-31 | 31 | 137 | OK | 0 |  |  | USE | 2008-12-30 | Spare | Japan | GVB-206/08S | NA | NA
H-546 | DISTORTION METER-Đồng hồ đo độ méo tín hiệu | 4 | 45011736 | MAK-6571C | MEGURO | 2022-07-31 | 31 | 137 | OK | 0 |  |  | USE | 2009-01-23 | Spare | JAPAN | GVB-206/08S | NA | NA
MXP-SA00460P | DIGITAL MULTIMETER-Đồng hồ đo kỹ thuật số | 1 | 734305 | 1320 | TOPWARD | 2022-07-31 | 31 | 150 | NG | NO POWER |  |  | USE | 2007-11-07 | Spare | TAIWAN | N/A | NA | NA
MXP-SA00461P | DIGITAL MULTIMETER-Đồng hồ đo kỹ thuật số | 1 | 734285 | 1320 | TOPWARD | 2022-07-31 | 31 | 251 | OK | 0 |  |  | USE | 2007-11-07 | Spare | TAIWAN | CVB-012/07S | NA | NA
MXP-SA00462P | DIGITAL MULTIMETER-Đồng hồ đo kỹ thuật số | 1 | 735514 | 1320 | TOPWARD | 2022-07-31 | 31 | 150 | OK | 0 |  |  | NOT USE | 2007-11-07 | Spare | TAIWAN | CVB-012/07S | NA | NA
MXP-SA00463P | DIGITAL MULTIMETER-Đồng hồ đo kỹ thuật số | 1 | 735496 | 1320 | TOPWARD | 2022-07-31 | 31 | 148 | OK | 0 |  |  | USE | 2007-11-07 | Spare | TAIWAN | CVB-012/07S | NA | NA
MXP-SA00464P | DIGITAL MULTIMETER-Đồng hồ đo kỹ thuật số | 1 | 735462 | 1320 | TOPWARD | 2022-07-31 | 31 | 55 | OK | 0 |  |  | USE | 2007-11-07 | Using | TAIWAN | CVB-012/07S | NA | NA
MXP-SA00465P | DIGITAL MULTIMETER-Đồng hồ đo kỹ thuật số | 1 | 735497 | 1320 | TOPWARD | 2022-07-31 | 31 | 150 | OK | 0 |  |  | USE | 2007-11-07 | Spare | TAIWAN | N/A | NA | NA
MXP-SA00466P | DIGITAL MULTIMETER-Đồng hồ đo kỹ thuật số | 1 | 735451 | 1320 | TOPWARD | 2022-07-31 | 31 | 151 | OK | 0 |  |  | USE | 2007-11-07 | Spare | TAIWAN | CVB-012/07S | NA | NA
MXP-SA00467P | DIGITAL MULTIMETER-Đồng hồ đo kỹ thuật số | 1 | 735447 | 1320 | TOPWARD | 2022-07-31 | 31 | 153 | OK | 0 |  |  | USE | 2007-11-07 | Spare | TAIWAN | N/A | NA | NA
MXP-SA00468P | DIGITAL MULTIMETER-Đồng hồ đo kỹ thuật số | 1 | 735525 | 1320 | TOPWARD | 2022-07-31 | 31 | 150 | NG | VALUE CURRENT OUTPUT WRONG |  |  | USE | 2007-11-07 | Spare | TAIWAN | CVB-012/07S | NA | NA
MXP-SA00469P | DIGITAL MULTIMETER-Đồng hồ đo kỹ thuật số | 1 | 735494 | 1320 | TOPWARD | 2022-07-31 | 31 | 153 | NG | NO POWER |  |  | USE | 2007-11-07 | Spare | TAIWAN | CVB-012/07S | NA | NA
MXP-SA00470P | DIGITAL MULTIMETER-Đồng hồ đo kỹ thuật số | 1 | 735461 | 1320 | TOPWARD | 2022-07-31 | 31 | 301 | OK | 0 |  |  | USE | 2007-11-07 | Using | TAIWAN | N/A | NA | NA
MXP-SA00471P | DIGITAL MULTIMETER-Đồng hồ đo kỹ thuật số | 1 | 734291 | 1320 | TOPWARD | 2022-07-31 | 31 | 67 | OK | 0 |  |  | USE | 2007-11-07 | Using | TAIWAN | N/A | NA | NA
MXP-SA00472P | DIGITAL MULTIMETER-Đồng hồ đo kỹ thuật số | 1 | 734307 | 1320 | TOPWARD | 2022-07-31 | 31 | 291 | OK | 0 |  |  | USE | 2007-11-07 | Using | TAIWAN | N/A | NA | NA
MXP-SA00474P | DIGITAL MULTIMETER-Đồng hồ đo kỹ thuật số | 1 | 735504 | 1320 | TOPWARD | 2022-07-31 | 31 | 251 | OK | 0 |  |  | USE | 2007-11-07 | Spare | TAIWAN | CVB-012/07S | NA | NA
MXP-SA00475P | DIGITAL MULTIMETER-Đồng hồ đo kỹ thuật số | 1 | 734286 | 1320 | TOPWARD | 2022-07-31 | 31 | 282 | OK | 0 |  |  | USE | 2007-11-07 | Using | TAIWAN | CVB-012/07S | NA | NA
MXP-SA00476P | DIGITAL MULTIMETER-Đồng hồ đo kỹ thuật số | 1 | 735457 | 1320 | TOPWARD | 2022-07-31 | 31 | 251 | OK | 0 |  |  | USE | 2007-11-07 | Spare | TAIWAN | CVB-012/07S | NA | NA
MXP-SA00477P | DIGITAL MULTIMETER-Đồng hồ đo kỹ thuật số | 1 | 735446 | 1320 | TOPWARD | 2022-07-31 | 31 | 149 | OK | 0 |  |  | NOT USE | 2007-11-07 | Spare | TAIWAN | N/A | NA | NA
MXP-SA00478P | DIGITAL MULTIMETER-Đồng hồ đo kỹ thuật số | 1 | 734313 | 1320 | TOPWARD | 2022-07-31 | 31 | 150 | OK | 0 |  |  | NOT USE | 2007-11-07 | Spare | TAIWAN | N/A | NA | NA
MXP-SA00479P | DIGITAL MULTIMETER-Đồng hồ đo kỹ thuật số | 1 | 734315 | 1320 | TOPWARD | 2022-07-31 | 31 | 153 | NG | NO POWER |  |  | USE | 2007-11-07 | Spare | TAIWAN | CVB-012/07S | NA | NA
MXP-SA00481P | DIGITAL MULTIMETER-Đồng hồ đo kỹ thuật số | 1 | 735507 | 1320 | TOPWARD | 2022-07-31 | 31 | 238 | OK | 0 |  |  | USE | 2007-11-07 | Using | TAIWAN | N/A | NA | NA
MXP-SA00482P | DIGITAL MULTIMETER-Đồng hồ đo kỹ thuật số | 1 | 735467 | 1320 | TOPWARD | 2022-07-31 | 31 | 251 | OK | 0 |  |  | USE | 2007-11-07 | Spare | TAIWAN | CVB-012/07S | NA | NA
MXP-SA00483P | DIGITAL MULTIMETER-Đồng hồ đo kỹ thuật số | 1 | 735454 | 1320 | TOPWARD | 2022-07-31 | 31 | 147 | NG | NO POWER |  |  | USE | 2007-11-07 | Spare | TAIWAN | N/A | NA | NA
MXP-SA00484P | DIGITAL MULTIMETER-Đồng hồ đo kỹ thuật số | 1 | 734367 | 1320 | TOPWARD | 2022-07-31 | 31 | 147 | OK | 0 |  |  | USE | 2007-11-07 | Spare | TAIWAN | N/A | NA | NA
MXP-SA00485P | DIGITAL MULTIMETER-Đồng hồ đo kỹ thuật số | 1 | 734320 | 1320 | TOPWARD | 2022-07-31 | 31 | 303 | OK | 0 |  |  | USE | 2007-11-07 | Using | TAIWAN | CVB-012/07S | NA | NA
MXP-SA00486P | DIGITAL MULTIMETER-Đồng hồ đo kỹ thuật số | 1 | 735491 | 1320 | TOPWARD | 2022-07-31 | 31 | 251 | OK | 0 |  |  | USE | 2007-11-07 | Spare | TAIWAN | N/A | NA | NA
MXP-SA00487P | DIGITAL MULTIMETER-Đồng hồ đo kỹ thuật số | 1 | 734303 | 1320 | TOPWARD | 2022-07-31 | 31 | 67 | OK | 0 |  |  | USE | 2007-11-07 | Using | TAIWAN | N/A | NA | NA
MXP-SA00488P | DIGITAL MULTIMETER-Đồng hồ đo kỹ thuật số | 1 | 735505 | 1320 | TOPWARD | 2022-07-31 | 31 | 291 | OK | 0 |  |  | USE | 2007-11-07 | Using | TAIWAN | CVB-012/07S | NA | NA
MXP-SA00489P | DIGITAL MULTIMETER-Đồng hồ đo kỹ thuật số | 1 | 735522 | 1320 | TOPWARD | 2022-07-31 | 31 | 292 | OK | 0 |  |  | USE | 2007-11-07 | Using | TAIWAN | CVB-012/07S | NA | NA
MXP-SA00490P | DIGITAL MULTIMETER-Đồng hồ đo kỹ thuật số | 1 | 735527 | 1320 | TOPWARD | 2022-07-31 | 31 | 149 | OK | 0 |  |  | USE | 2007-11-07 | Spare | TAIWAN | N/A | NA | NA
MXP-SA00491P | DIGITAL MULTIMETER-Đồng hồ đo kỹ thuật số | 1 | 734314 | 1320 | TOPWARD | 2022-07-31 | 31 | 150 | NG | RING,BUSY TONE-NG |  |  | USE | 2007-11-07 | Spare | TAIWAN | N/A | NA | NA
MXP-SA00492P | DIGITAL MULTIMETER-Đồng hồ đo kỹ thuật số | 1 | 734294 | 1320 | TOPWARD | 2022-07-31 | 31 | 150 | OK | 0 |  |  | NOT USE | 2007-11-07 | Spare | TAIWAN | N/A | NA | NA
MXP-SA00493P | DIGITAL MULTIMETER-Đồng hồ đo kỹ thuật số | 1 | 734293 | 1320 | TOPWARD | 2022-07-31 | 31 | 292 | OK | 0 |  |  | USE | 2007-11-07 | Using | TAIWAN | CVB-012/07S | NA | NA
MXP-SA00494P | DIGITAL MULTIMETER-Đồng hồ đo kỹ thuật số | 1 | 735529 | 1320 | TOPWARD | 2022-07-31 | 31 | 148 | OK | 0 |  |  | USE | 2007-11-07 | Spare | TAIWAN | N/A | NA | NA
MXP-SA00495P | DIGITAL MULTIMETER-Đồng hồ đo kỹ thuật số | 1 | 735472 | 1320 | TOPWARD | 2022-07-31 | 31 | 150 | NG | NO POWER |  |  | USE | 2007-11-07 | Spare | TAIWAN | CVB-012/07S | NA | NA
MXP-SA00496P | DIGITAL MULTIMETER-Đồng hồ đo kỹ thuật số | 1 | 735478 | 1320 | TOPWARD | 2022-07-31 | 31 | 150 | NG | FUNCTION KEY NG |  |  | USE | 2007-11-07 | Spare | TAIWAN | CVB-012/07S | NA | NA
MXP-SA00497P | DIGITAL MULTIMETER-Đồng hồ đo kỹ thuật số | 1 | 735471 | 1320 | TOPWARD | 2022-07-31 | 31 | 251 | OK | 0 |  |  | USE | 2007-11-07 | Spare | TAIWAN | CVB-012/07S | NA | NA
MXP-SA00498P | DIGITAL MULTIMETER-Đồng hồ đo kỹ thuật số | 1 | 734363 | 1320 | TOPWARD | 2022-07-31 | 31 | 153 | OK | 0 |  |  | USE | 2007-11-07 | Spare | TAIWAN | CVB-012/07S | NA | NA
MXP-SA00500P | DIGITAL MULTIMETER-Đồng hồ đo kỹ thuật số | 1 | 735516 | 1320 | TOPWARD | 2022-07-31 | 31 | 292 | OK | 0 |  |  | USE | 2007-11-07 | Using | TAIWAN | CVB-012/07S | NA | NA
MXP-SA00501P | DIGITAL MULTIMETER-Đồng hồ đo kỹ thuật số | 1 | 734304 | 1320 | TOPWARD | 2022-07-31 | 31 | 149 | OK | 0 |  |  | USE | 2007-11-07 | Spare | TAIWAN | CVB-012/07S | NA | NA
MXP-SA00503P | DIGITAL MULTIMETER-Đồng hồ đo kỹ thuật số | 1 | 735434 | 1320 | TOPWARD | 2022-07-31 | 31 | 251 | OK | 0 |  |  | USE | 2007-11-07 | Spare | TAIWAN | N/A | NA | NA
MXP-SA00504P | DIGITAL MULTIMETER-Đồng hồ đo kỹ thuật số | 1 | 735483 | 1320 | TOPWARD | 2022-07-31 | 31 | 149 | NG | NO POWER |  |  | USE | 2007-11-07 | Spare | TAIWAN | CVB-012/07S | NA | NA
MXP-SA00505P | DIGITAL MULTIMETER-Đồng hồ đo kỹ thuật số | 1 | 735452 | 1320 | TOPWARD | 2022-07-31 | 31 | 330 | OK | 0 |  |  | USE | 2007-11-07 | Using | TAIWAN | CVB-012/07S | NA | NA
MXP-SA00506P | DIGITAL MULTIMETER-Đồng hồ đo kỹ thuật số | 1 | 735503 | 1320 | TOPWARD | 2022-07-31 | 31 | 307 | OK | 0 |  |  | USE | 2007-11-07 | Using | TAIWAN | CVB-012/07S | NA | NA
MXP-SA00507P | DIGITAL MULTIMETER-Đồng hồ đo kỹ thuật số | 1 | 735439 | 1320 | TOPWARD | 2022-07-31 | 31 | 251 | OK | 0 |  |  | USE | 2007-11-07 | Spare | TAIWAN | CVB-012/07S | NA | NA
MXP-SA00508P | DIGITAL MULTIMETER-Đồng hồ đo kỹ thuật số | 1 | 735479 | 1320 | TOPWARD | 2022-07-31 | 31 | 290 | OK | 0 |  |  | USE | 2007-11-07 | Using | TAIWAN | CVB-012/07S | NA | NA
MXP-SA00509P | DIGITAL MULTIMETER-Đồng hồ đo kỹ thuật số | 1 | 734316 | 1320 | TOPWARD | 2022-07-31 | 31 | 282 | OK | 0 |  |  | USE | 2007-11-07 | Using | TAIWAN | N/A | NA | NA
MXP-SA00510P | DIGITAL MULTIMETER-Đồng hồ đo kỹ thuật số | 1 | 735460 | 1320 | TOPWARD | 2022-07-31 | 31 | 301 | OK | 0 |  |  | USE | 2007-11-07 | Using | TAIWAN | N/A | NA | NA
MXP-SA00511P | DIGITAL MULTIMETER-Đồng hồ đo kỹ thuật số | 1 | 735449 | 1320 | TOPWARD | 2022-07-31 | 31 | 248 | OK | 0 |  |  | USE | 2007-11-07 | Spare | TAIWAN | CVB-012/07S | NA | NA
MXP-SA00512P | DIGITAL MULTIMETER-Đồng hồ đo kỹ thuật số | 1 | 735511 | 1320 | TOPWARD | 2022-07-31 | 31 | 148 | OK | 0 |  |  | USE | 2007-11-07 | Spare | TAIWAN | N/A | NA | NA
MXP-SA00513P | DIGITAL MULTIMETER-Đồng hồ đo kỹ thuật số | 1 | 735455 | 1320 | TOPWARD | 2022-07-31 | 31 | 290 | OK | 0 |  |  | USE | 2007-11-07 | Using | TAIWAN | CVB-012/07S | NA | NA
MXP-SA00514P | DIGITAL MULTIMETER-Đồng hồ đo kỹ thuật số | 1 | 735506 | 1320 | TOPWARD | 2022-07-31 | 31 | 251 | OK | 0 |  |  | USE | 2007-11-07 | Spare | TAIWAN | CVB-012/07S | NA | NA
MXP-SA00515P | DIGITAL MULTIMETER-Đồng hồ đo kỹ thuật số | 1 | 735445 | 1320 | TOPWARD | 2022-07-31 | 31 | 301 | OK | 0 |  |  | USE | 2007-11-07 | Using | TAIWAN | N/A | NA | NA
MXP-SA00516P | DIGITAL MULTIMETER-Đồng hồ đo kỹ thuật số | 1 | 735444 | 1320 | TOPWARD | 2022-07-31 | 31 | 153 | NG | NO POWER |  |  | USE | 2007-11-07 | Spare | TAIWAN | CVB-012/07S | NA | NA
MXP-SA00517P | DIGITAL MULTIMETER-Đồng hồ đo kỹ thuật số | 1 | 735430 | 1320 | TOPWARD | 2022-07-31 | 31 | 153 | OK | 0 |  |  | USE | 2007-11-07 | Spare | TAIWAN | CVB-012/07S | NA | NA
MXP-SA00518P | DIGITAL MULTIMETER-Đồng hồ đo kỹ thuật số | 1 | 734379 | 1320 | TOPWARD | 2022-07-31 | 31 | 150 | OK | 0 |  |  | NOT USE | 2007-11-07 | Spare | TAIWAN | N/A | NA | NA
MXP-SA00519P | DIGITAL MULTIMETER-Đồng hồ đo kỹ thuật số | 1 | 735453 | 1320 | TOPWARD | 2022-07-31 | 31 | 251 | OK | 0 |  |  | USE | 2007-11-07 | Spare | TAIWAN | N/A | NA | NA
MXP-SA00520P | DIGITAL MULTIMETER-Đồng hồ đo kỹ thuật số | 1 | 735493 | 1320 | TOPWARD | 2022-07-31 | 31 | 78 | OK | 0 |  |  | USE | 2007-11-07 | Spare | TAIWAN | CVB-012/07S | NA | NA
MXP-SA00521P | DIGITAL MULTIMETER-Đồng hồ đo kỹ thuật số | 1 | 735512 | 1320 | TOPWARD | 2022-07-31 | 31 | 270 | OK | 0 |  |  | USE | 2007-11-07 | Spare | TAIWAN | N/A | NA | NA
MXP-SA00522P | DIGITAL MULTIMETER-Đồng hồ đo kỹ thuật số | 1 | 735458 | 1320 | TOPWARD | 2022-07-31 | 31 | 150 | OK | 0 |  |  | USE | 2007-11-07 | Spare | TAIWAN | N/A | NA | NA
MXP-SA00523P | DIGITAL MULTIMETER-Đồng hồ đo kỹ thuật số | 1 | 735466 | 1320 | TOPWARD | 2022-07-31 | 31 | 148 | NG | NO POWER |  |  | USE | 2007-11-07 | Spare | TAIWAN | CVB-012/07S | NA | NA
MXP-SA00524P | DIGITAL MULTIMETER-Đồng hồ đo kỹ thuật số | 1 | 735441 | 1320 | TOPWARD | 2022-07-31 | 31 | 149 | OK | 0 |  |  | USE | 2007-11-07 | Spare | TAIWAN | CVB-012/07S | NA | NA
MXP-SA00525P | DIGITAL MULTIMETER-Đồng hồ đo kỹ thuật số | 1 | 735490 | 1320 | TOPWARD | 2022-07-31 | 31 | 149 | OK | 0 |  |  | USE | 2007-11-07 | Spare | TAIWAN | N/A | NA | NA
MXP-SA00526P | DIGITAL MULTIMETER-Đồng hồ đo kỹ thuật số | 1 | 735524 | 1320 | TOPWARD | 2022-07-31 | 31 | 279 | OK | 0 |  |  | USE | 2007-11-07 | Using | TAIWAN | CVB-012/07S | NA | NA
MXP-SA00527P | DIGITAL MULTIMETER-Đồng hồ đo kỹ thuật số | 1 | 734308 | 1320 | TOPWARD | 2022-07-31 | 31 | 307 | OK | 0 |  |  | USE | 2007-11-07 | Using | TAIWAN | CVB-012/07S | NA | NA
MXP-SA00528P | DIGITAL MULTIMETER-Đồng hồ đo kỹ thuật số | 1 | 735481 | 1320 | TOPWARD | 2022-07-31 | 31 | 150 | OK | 0 |  |  | NOT USE | 2007-11-07 | Spare | TAIWAN | CVB-012/07S | NA | NA
MXP-SA00529P | DIGITAL MULTIMETER-Đồng hồ đo kỹ thuật số | 1 | 735443 | 1320 | TOPWARD | 2022-07-31 | 31 | 269 | OK | 0 |  |  | USE | 2007-11-07 | Spare | TAIWAN | N/A | NA | NA
MXP-SA00530P | DIGITAL MULTIMETER-Đồng hồ đo kỹ thuật số | 1 | 735487 | 1320 | TOPWARD | 2022-07-31 | 31 | 149 | OK | 0 |  |  | USE | 2007-11-07 | Spare | TAIWAN | CVB-012/07S | NA | NA
MXP-SA00531P | DIGITAL MULTIMETER-Đồng hồ đo kỹ thuật số | 1 | 735515 | 1320 | TOPWARD | 2022-07-31 | 31 | 153 | OK | 0 |  |  | USE | 2007-11-07 | Spare | TAIWAN | CVB-012/07S | NA | NA
MXP-SA00532P | DIGITAL MULTIMETER-Đồng hồ đo kỹ thuật số | 1 | 735477 | 1320 | TOPWARD | 2022-07-31 | 31 | 251 | OK | 0 |  |  | USE | 2007-11-07 | Spare | TAIWAN | CVB-012/07S | NA | NA
MXP-SA00533P | DIGITAL MULTIMETER-Đồng hồ đo kỹ thuật số | 1 | 735438 | 1320 | TOPWARD | 2022-07-31 | 31 | 148 | OK | 0 |  |  | USE | 2007-11-07 | Spare | TAIWAN | N/A | NA | NA
MXP-SA00534P | DIGITAL MULTIMETER-Đồng hồ đo kỹ thuật số | 1 | 734364 | 1320 | TOPWARD | 2022-07-31 | 31 | 153 | OK | 0 |  |  | USE | 2007-11-07 | Spare | TAIWAN | CVB-012/07S | NA | NA
MXP-SA00535P | DIGITAL MULTIMETER-Đồng hồ đo kỹ thuật số | 1 | 735510 | 1320 | TOPWARD | 2022-07-31 | 31 | 307 | OK | 0 |  |  | USE | 2007-11-07 | Using | TAIWAN | CVB-012/07S | NA | NA
MXP-SA00537P | DIGITAL MULTIMETER-Đồng hồ đo kỹ thuật số | 1 | 734319 | 1320 | TOPWARD | 2022-07-31 | 31 | 150 | OK | 0 |  |  | USE | 2007-11-07 | Spare | TAIWAN | CVB-012/07S | NA | NA
MXP-SA00538P | DIGITAL MULTIMETER-Đồng hồ đo kỹ thuật số | 1 | 736064 | 1320 | TOPWARD | 2022-07-31 | 31 | 251 | OK | 0 |  |  | USE | 2009-12-31 | Spare | TAIWAN | CVB-012/07S | NA | NA
MXP-SA00539P | DIGITAL MULTIMETER-Đồng hồ đo kỹ thuật số | 1 | 735480 | 1320 | TOPWARD | 2022-07-31 | 31 | 279 | OK | 0 |  |  | USE | 2007-11-07 | Using | TAIWAN | CVB-012/07S | NA | NA
MXP-SA00540P | DIGITAL MULTIMETER-Đồng hồ đo kỹ thuật số | 1 | 735440 | 1320 | TOPWARD | 2022-07-31 | 31 | 302 | OK | 0 |  |  | USE | 2007-11-07 | Using | TAIWAN | N/A | NA | NA
MXP-SA00541P | DIGITAL MULTIMETER-Đồng hồ đo kỹ thuật số | 1 | 735463 | 1320 | TOPWARD | 2022-07-31 | 31 | 251 | OK | 0 |  |  | USE | 2007-11-07 | Spare | TAIWAN | N/A | NA | NA
MXP-SA00542P | DIGITAL MULTIMETER-Đồng hồ đo kỹ thuật số | 1 | 735502 | 1320 | TOPWARD | 2022-07-31 | 31 | 286 | OK | 0 |  |  | USE | 2007-11-07 | Using | TAIWAN | N/A | NA | NA
MXP-SA00543P | DIGITAL MULTIMETER-Đồng hồ đo kỹ thuật số | 1 | 734374 | 1320 | TOPWARD | 2022-07-31 | 31 | 290 | OK | 0 |  |  | USE | 2007-11-07 | Using | TAIWAN | CVB-012/07S | NA | NA
MXP-SA00544P | DIGITAL MULTIMETER-Đồng hồ đo kỹ thuật số | 1 | 734289 | 1320 | TOPWARD | 2022-07-31 | 31 | 150 | OK | 0 |  |  | NOT USE | 2007-11-07 | Spare | TAIWAN | CVB-012/07S | NA | NA
MXP-SA00545P | DIGITAL MULTIMETER-Đồng hồ đo kỹ thuật số | 1 | 734372 | 1320 | TOPWARD | 2022-07-31 | 31 | 150 | OK | 0 |  |  | NOT USE | 2007-11-07 | Spare | TAIWAN | N/A | NA | NA
MXP-SA00546P | DIGITAL MULTIMETER-Đồng hồ đo kỹ thuật số | 1 | 735518 | 1320 | TOPWARD | 2022-07-31 | 31 | 147 | NG | KHÔNG ĐO ĐƯỢC DÒNG |  |  | USE | 2007-11-07 | Spare | TAIWAN | CVB-012/07S | NA | NA
MXP-SA00547P | DIGITAL MULTIMETER-Đồng hồ đo kỹ thuật số | 1 | 735528 | 1320 | TOPWARD | 2022-07-31 | 31 | 292 | OK | 0 |  |  | USE | 2007-11-07 | Using | TAIWAN | N/A | NA | NA
MXP-SA00548P | DIGITAL MULTIMETER-Đồng hồ đo kỹ thuật số | 1 | 734373 | 1320 | TOPWARD | 2022-07-31 | 31 | 152 | OK | 0 |  |  | USE | 2007-11-07 | Spare | TAIWAN | N/A | NA | NA
MXP-SA00549P | DIGITAL MULTIMETER-Đồng hồ đo kỹ thuật số | 1 | 735456 | 1320 | TOPWARD | 2022-07-31 | 31 | 293 | OK | 0 |  |  | USE | 2009-01-23 | Using | TAIWAN | CVB-012/07S | NA | NA
MXP-SA00550P | DIGITAL MULTIMETER-Đồng hồ đo kỹ thuật số | 1 | 735492 | 1320 | TOPWARD | 2022-07-31 | 31 | 71 | OK | 0 |  |  | USE | 2007-11-07 | Using | TAIWAN | N/A | NA | NA
MXP-SA00551P | DIGITAL MULTIMETER-Đồng hồ đo kỹ thuật số | 1 | 735442 | 1320 | TOPWARD | 2022-07-31 | 31 | 153 | NG | KO DIEU CHINH DC VOLT |  |  | USE | 2007-11-07 | Spare | TAIWAN | CVB-012/07S | NA | NA
MXP-SA00552P | DIGITAL MULTIMETER-Đồng hồ đo kỹ thuật số | 1 | 735519 | 1320 | TOPWARD | 2022-07-31 | 31 | 251 | OK | 0 |  |  | USE | 2007-11-07 | Spare | TAIWAN | N/A | NA | NA
MXP-SA00553P | DIGITAL MULTIMETER-Đồng hồ đo kỹ thuật số | 1 | 734318 | 1320 | TOPWARD | 2022-07-31 | 31 | 67 | OK | 0 |  |  | USE | 2007-11-07 | Using | TAIWAN | CVB-012/07S | NA | NA
MXP-SA00554P | DIGITAL MULTIMETER-Đồng hồ đo kỹ thuật số | 1 | 735465 | 1320 | TOPWARD | 2022-07-31 | 31 | 150 | NG | NO POWER |  |  | USE | 2007-11-07 | Spare | TAIWAN | CVB-012/07S | NA | NA
MXP-SA00556P | DIGITAL MULTIMETER-Đồng hồ đo kỹ thuật số | 1 | 735435 | 1320 | TOPWARD | 2022-07-31 | 31 | 289 | OK | 0 |  |  | USE | 2007-11-07 | Using | TAIWAN | CVB-012/07S | NA | NA
MXP-SA00557P | DIGITAL MULTIMETER-Đồng hồ đo kỹ thuật số | 1 | 735484 | 1320 | TOPWARD | 2022-07-31 | 31 | 248 | OK | 0 |  |  | USE | 2007-11-07 | Spare | TAIWAN | CVB-012/07S | NA | NA
MXP-SA00558P | DIGITAL MULTIMETER-Đồng hồ đo kỹ thuật số | 1 | 734378 | 1320 | TOPWARD | 2022-07-31 | 31 | 153 | OK | 0 |  |  | USE | 2007-11-07 | Spare | TAIWAN | N/A | NA | NA
MXP-SA00559P | DIGITAL MULTIMETER-Đồng hồ đo kỹ thuật số | 1 | 735489 | 1320 | TOPWARD | 2022-07-31 | 31 | 282 | OK | 0 |  |  | USE | 2007-11-07 | Using | TAIWAN | CVB-012/07S | NA | NA
MXP-SA00560P | DIGITAL MULTIMETER-Đồng hồ đo kỹ thuật số | 1 | 735520 | 1320 | TOPWARD | 2022-07-31 | 31 | 150 | OK | 0 |  |  | NOT USE | 2007-11-07 | Spare | TAIWAN | CVB-012/07S | NA | NA
MXP-SA00562P | DIGITAL MULTIMETER-Đồng hồ đo kỹ thuật số | 1 | 735436 | 1320 | TOPWARD | 2022-07-31 | 31 | 301 | OK | 0 |  |  | USE | 2007-11-07 | Using | TAIWAN | CVB-012/07S | NA | NA
MXP-SA00563P | DIGITAL MULTIMETER-Đồng hồ đo kỹ thuật số | 1 | 735517 | 1320 | TOPWARD | 2022-07-31 | 31 | 315 | OK | 0 |  |  | USE | 2007-11-07 | Using | TAIWAN | CVB-012/07S | NA | NA
MXP-SA00564P | DIGITAL MULTIMETER-Đồng hồ đo kỹ thuật số | 1 | 734301 | 1320 | TOPWARD | 2022-07-31 | 31 | 292 | OK | 0 |  |  | USE | 2007-11-07 | Using | TAIWAN | N/A | NA | NA
MXP-SA00565P | DIGITAL MULTIMETER-Đồng hồ đo kỹ thuật số | 1 | 735485 | 1320 | TOPWARD | 2022-07-31 | 31 | 251 | OK | 0 |  |  | USE | 2007-11-07 | Spare | TAIWAN | CVB-012/07S | NA | NA
MXP-SA00566P | DIGITAL MULTIMETER-Đồng hồ đo kỹ thuật số | 1 | 735498 | 1320 | TOPWARD | 2022-07-31 | 31 | 147 | NG | NO POWER |  |  | USE | 2007-11-07 | Spare | TAIWAN | N/A | NA | NA
MXP-SA00567P | DIGITAL MULTIMETER-Đồng hồ đo kỹ thuật số | 1 | 735474 | 1320 | TOPWARD | 2022-07-31 | 31 | 236 | OK | 0 |  |  | USE | 2007-11-07 | Using | TAIWAN | CVB-012/07S | NA | NA
MXP-SA00568P | DIGITAL MULTIMETER-Đồng hồ đo kỹ thuật số | 1 | 735432 | 1320 | TOPWARD | 2022-07-31 | 31 | 270 | OK | 0 |  |  | USE | 2007-11-07 | Spare | TAIWAN | CVB-012/07S | NA | NA
MXP-SA00569P | DIGITAL MULTIMETER-Đồng hồ đo kỹ thuật số | 1 | 735495 | 1320 | TOPWARD | 2022-07-31 | 31 | 307 | OK | 0 |  |  | USE | 2007-11-07 | Using | TAIWAN | CVB-012/07S | NA | NA
MXP-SA00570P | DIGITAL MULTIMETER-Đồng hồ đo kỹ thuật số | 1 | 735433 | 1320 | TOPWARD | 2022-07-31 | 31 | 289 | OK | 0 |  |  | USE | 2007-11-07 | Using | TAIWAN | N/A | NA | NA
MXP-SA00571P | DIGITAL MULTIMETER-Đồng hồ đo kỹ thuật số | 1 | 735513 | 1320 | TOPWARD | 2022-07-31 | 31 | 242 | OK | 0 |  |  | USE | 2007-11-07 | Spare | TAIWAN | N/A | NA | NA
MXP-SA00572P | DIGITAL MULTIMETER-Đồng hồ đo kỹ thuật số | 1 | 735500 | 1320 | TOPWARD | 2022-07-31 | 31 | 150 | OK | 0 |  |  | USE | 2007-11-07 | Spare | TAIWAN | CVB-012/07S | NA | NA
MXP-SA00573P | DIGITAL MULTIMETER-Đồng hồ đo kỹ thuật số | 1 | 734312 | 1320 | TOPWARD | 2022-07-31 | 31 | 152 | NG | NO POWER |  |  | USE | 2007-11-07 | Spare | TAIWAN | CVB-012/07S | NA | NA
MXP-SA00574P | DIGITAL MULTIMETER-Đồng hồ đo kỹ thuật số | 1 | 735470 | 1320 | TOPWARD | 2022-07-31 | 31 | 292 | OK | 0 |  |  | USE | 2007-11-07 | Using | TAIWAN | CVB-012/07S | NA | NA
MXP-SA00575P | DIGITAL MULTIMETER-Đồng hồ đo kỹ thuật số | 1 | 735448 | 1320 | TOPWARD | 2022-07-31 | 31 | 302 | OK | 0 |  |  | USE | 2007-11-07 | Using | TAIWAN | N/A | NA | NA
MXP-SA00576P | DIGITAL MULTIMETER-Đồng hồ đo kỹ thuật số | 1 | 735526 | 1320 | TOPWARD | 2022-07-31 | 31 | 147 | OK | 0 |  |  | USE | 2007-11-07 | Spare | TAIWAN | CVB-012/07S | NA | NA
MXP-SA00577P | DIGITAL MULTIMETER-Đồng hồ đo kỹ thuật số | 1 | 735464 | 1320 | TOPWARD | 2022-07-31 | 31 | 55 | OK | 0 |  |  | USE | 2007-11-07 | Using | TAIWAN | CVB-012/07S | NA | NA
MXP-SA00578P | DIGITAL MULTIMETER-Đồng hồ đo kỹ thuật số | 1 | 735473 | 1320 | TOPWARD | 2022-07-31 | 31 | 148 | NG | NO POWER |  |  | USE | 2007-11-07 | Spare | TAIWAN | N/A | NA | NA
MXP-SA00579P | DIGITAL MULTIMETER-Đồng hồ đo kỹ thuật số | 1 | 735468 | 1320 | TOPWARD | 2022-07-31 | 31 | 153 | OK | 0 |  |  | USE | 2007-11-07 | Spare | TAIWAN | CVB-012/07S | NA | NA
MXP-SA00580P | DIGITAL MULTIMETER-Đồng hồ đo kỹ thuật số | 1 | 734290 | 1320 | TOPWARD | 2022-07-31 | 31 | 251 | OK | 0 |  |  | USE | 2007-11-07 | Spare | TAIWAN | N/A | NA | NA
MXP-SA00581P | DIGITAL MULTIMETER-Đồng hồ đo kỹ thuật số | 1 | 734368 | 1320 | TOPWARD | 2022-07-31 | 31 | 153 | NG | NO POWER |  |  | USE | 2007-11-07 | Spare | TAIWAN | N/A | NA | NA
MXP-SA00582P | DIGITAL MULTIMETER-Đồng hồ đo kỹ thuật số | 1 | 735501 | 1320 | TOPWARD | 2022-07-31 | 31 | 251 | OK | 0 |  |  | USE | 2007-11-07 | Spare | TAIWAN | N/A | NA | NA
MXP-SA00583P | DIGITAL MULTIMETER-Đồng hồ đo kỹ thuật số | 1 | 735469 | 1320 | TOPWARD | 2022-07-31 | 31 | 251 | OK | 0 |  |  | USE | 2007-11-07 | Spare | TAIWAN | CVB-012/07S | NA | NA
MXP-SA00584P | DIGITAL MULTIMETER-Đồng hồ đo kỹ thuật số | 1 | 734370 | 1320 | TOPWARD | 2022-07-31 | 31 | 57 | OK | 0 |  |  | USE | 2007-11-07 | Using | TAIWAN | N/A | NA | NA
MXP-FA01405P | SINAD METER-Đồng hồ đo SINAD | 1 | 6339R | FL-3010A | FUJIS0U | 2022-07-31 | 31 | 78 | OK | 0 |  |  | USE | 2007-11-07 | Spare | Japan | CVB-011/07S | MXP-FA01405P | NA
MXP-FA00846P | SPECTRUM ANALYZER-Máy phân tích phổ tín hiệu | 1 | 62420061 | R3465 | ADVANTEST | 2022-07-31 | 31 | 79 | OK | 0 | 9KHz-8GHz |  | USE | 2007-11-07 | Spare | JAPAN | N/A | MXP-FA00846P | NA
MXP-FA00848P | SPECTRUM ANALYZER-Máy phân tích phổ tín hiệu | 1 | 42420035 | R3465 | ADVANTEST | 2022-07-31 | 31 | 79 | OK | 0 | 9KHz-8GHz |  | USE | 2007-11-07 | Spare | JAPAN | N/A | MXP-FA00848P | NA
A0711-0136 | SPECTRUM ANALYZER-Máy phân tích phổ tín hiệu | 1 | 62420452 | R3465 | ADVANTEST | 2022-07-31 | 31 | 80 | OK | 0 | 9KHz-8GHz |  | USE | 2007-11-07 | Spare | JAPAN | CVB-006/07S | MXP-FA00837P | A0711-0136
MXP-FA00839P | SPECTRUM ANALYZER-Máy phân tích phổ tín hiệu | 1 | 62420924 | R3465 | ADVANTEST | 2022-07-31 | 31 | 80 | OK | 0 | 9KHz-8GHz |  | USE | 2007-11-07 | Spare | JAPAN | CVB-006/07S | MXP-FA00839P | A0711-0138
MXP-FA01527N | SPECTRUM ANALYZER-Máy phân tích phổ tín hiệu | 1 | 72421249 | R3465 | ADVANTEST | 2022-07-31 | 31 | 80 | OK | 0 | 9KHz-8GHz |  | USE | 2011-01-05 | Spare | JAPAN | GVB-279/10S | MXP-FA01527N | A1101-0019
AH-222 | SPECTRUM ANALYZER-Máy phân tích phổ tín hiệu | 1 | 81780200 | R3131A | ADVANTEST | 2022-07-31 | 31 | 81 | OK | 0 | 9KHz-3GHz |  | USE | 2009-12-31 | Spare | JAPAN | GVB-027/09S | NA | NA
MXP-SA00585P | DIGITAL MULTIMETER-Đồng hồ đo kỹ thuật số | 1 | 734352 | 1320 | TOPWARD | 2022-07-31 | 31 | 150 | OK | 0 |  |  | NOT USE | 2007-11-07 | Spare | TAIWAN | CVB-012/07S | NA | NA
A1010-0009 | SPECTRUM ANALYZER-Máy phân tích phổ tín hiệu | 1 | 110501114 | R3131A | ADVANTEST | 2022-07-31 | 31 | 81 | OK | 0 |  |  | USE | 2010-09-29 | Spare | JAPAN | GVB-171/10S | MXP-FA01363N | M1010-0025
AH-230 | SPECTRUM ANALYZER-Máy phân tích phổ tín hiệu | 1 | 81780363 | R3131 | ADVANTEST | 2022-07-31 | 31 | 82 | OK | 1 | 9KHz-3GHz |  | USE | 2008-12-30 | Spare | Japan | GVB-206/08S | NA | NA
MXP-FA00577N | SPECTRUM ANALYZER-Máy phân tích phổ tín hiệu | 1 | 140600835 | R3131A | ADVANTEST | 2022-07-31 | 31 | 82 | OK | 0 | 9KHz-3GHz |  | USE | 2009-01-23 | Spare | JAPAN | GVB-027/09S | MXP-FA00577N | A0902-0097
MXP-FA00690N | SPECTRUM ANALYZER-Máy phân tích phổ tín hiệu | 1 | 141101184 | R3131A | ADVANTEST | 2022-07-31 | 31 | 82 | NG | KHONG SONG | 9KHz-3GHz |  | USE | 2008-12-30 | Spare | JAPAN | GVB-004/09S | MXP-FA00690N | A0901-0182
MXP-FA00427N | SPECTRUM ANALYZER-Máy phân tích phổ tín hiệu | 1 | 517200238 | R3261C | ADVANTEST | 2022-07-31 | 31 | 82 | OK | 0 | 9KHz-2.6GHz |  | USE | 2010-05-13 | Spare | Japan | GVB-067/10S | MXP-FA00427N | A0901-0105
MXP-FA01263N | SPECTRUM ANALYZER-Máy phân tích phổ tín hiệu | 1 | 150200490 | R3131A | ADVANTEST | 2022-07-31 | 31 | 83 | OK | 0 | 9KHz-3GHz |  | USE | 2010-05-13 | Spare | Japan | GVB-067/10S | MXP-FA01263N | M1005-0012
A0902-0109 | SPECTRUM ANALYZER-Máy phân tích phổ tín hiệu | 1 | 110501136 | R3131A | ADVANTEST | 2022-07-31 | 31 | 83 | NG | NO POWER | 9KHz-3GHz |  | USE | 2008-12-30 | Spare | JAPAN | GVB-027/09S | MXP-FA00589N | A0902-0109
MXP-SA00587P | DC POWER SUPPLY-Máy cấp nguồn một chiều | 2 | 738736 | 3303D | TOPWARD | 2022-07-31 | 31 | 126 | OK | 0 | 30V, 3A |  | USE | 2007-11-07 | Spare | TAIWAN | CVB-008/07S | NA | NA
MXP-SA00588P | DC POWER SUPPLY-Máy cấp nguồn một chiều | 2 | 737991 | 3303D | TOPWARD | 2022-07-31 | 31 | 55 | OK | 0 | 30V, 3A |  | USE | 2007-11-07 | Using | TAIWAN | CVB-008/07S | NA | NA
MXP-SA00589P | DC POWER SUPPLY-Máy cấp nguồn một chiều | 2 | 738799 | 3303D | TOPWARD | 2022-07-31 | 31 | 291 | OK | 0 | 30V, 3A |  | USE | 2007-11-07 | Using | TAIWAN | CVB-008/07S | NA | NA
MXP-SA00590P | DC POWER SUPPLY-Máy cấp nguồn một chiều | 2 | 738674 | 3303D | TOPWARD | 2022-07-31 | 31 | 126 | OK | 0 | 30V, 3A |  | USE | 2007-11-07 | Spare | TAIWAN | CVB-008/07S | NA | NA
MXP-SA00591P | DC POWER SUPPLY-Máy cấp nguồn một chiều | 2 | 737892 | 3303D | TOPWARD | 2022-07-31 | 31 | 252 | OK | 0 | 30V, 3A |  | USE | 2007-11-07 | Spare | TAIWAN | N/A | NA | NA
MXP-SA00592P | DC POWER SUPPLY-Máy cấp nguồn một chiều | 2 | 737999 | 3303D | TOPWARD | 2022-07-31 | 31 | 163 | OK | 0 | 30V, 3A |  | USE | 2007-11-07 | Spare | TAIWAN | N/A | NA | NA
MXP-SA00594P | DC POWER SUPPLY-Máy cấp nguồn một chiều | 2 | 737909 | 3303D | TOPWARD | 2022-07-31 | 31 | 315 | OK | 0 | 30V, 3A |  | USE | 2007-11-07 | Using | TAIWAN | N/A | NA | NA
MXP-SA00595P | DC POWER SUPPLY-Máy cấp nguồn một chiều | 2 | 737989 | 3303D | TOPWARD | 2022-07-31 | 31 | 292 | OK | 0 | 30V, 3A |  | USE | 2007-11-07 | Using | TAIWAN | CVB-008/07S | NA | NA
MXP-SA00596P | DC POWER SUPPLY-Máy cấp nguồn một chiều | 2 | 737794/737994 | 3303D | TOPWARD | 2022-07-31 | 31 | 252 | OK | 0 | 30V, 3A |  | USE | 2007-11-07 | Spare | TAIWAN | CVB-008/07S | NA | NA
MXP-SA00597P | DC POWER SUPPLY-Máy cấp nguồn một chiều | 2 | 738614 | 3303D | TOPWARD | 2022-07-31 | 31 | 278 | OK | 0 | 30V, 3A |  | USE | 2007-11-07 | Using | TAIWAN | N/A | NA | NA
MXP-SA00600P | DC POWER SUPPLY-Máy cấp nguồn một chiều | 2 | 738771 | 3303D | TOPWARD | 2022-07-31 | 31 | 205 | OK | 0 | 30V, 3A |  | USE | 2007-11-07 | Spare | TAIWAN | CVB-008/07S | NA | NA
MXP-SA00606P | DC POWER SUPPLY-Máy cấp nguồn một chiều | 2 | 738612 | 3303D | TOPWARD | 2022-07-31 | 31 | 71 | OK | 0 | 30V, 3A |  | USE | 2007-11-07 | Using | TAIWAN | CVB-008/07S | NA | NA
MXP-SA00607P | DC POWER SUPPLY-Máy cấp nguồn một chiều | 2 | 738694 | 3303D | TOPWARD | 2022-07-31 | 31 | 132 | NG | NO POWER | 30V, 3A |  | USE | 2007-11-07 | Spare | TAIWAN | N/A | NA | NA
MXP-SA00610P | DC POWER SUPPLY-Máy cấp nguồn một chiều | 2 | 738791 | 3303D | TOPWARD | 2022-07-31 | 31 | 277 | OK | 0 | 30V, 3A |  | USE | 2007-11-07 | Using | TAIWAN | CVB-008/07S | NA | NA
MXP-SA00611P | DC POWER SUPPLY-Máy cấp nguồn một chiều | 2 | 738692 | 3303D | TOPWARD | 2022-07-31 | 31 | 177 | OK | 0 | 30V, 3A |  | NOT USE | 2007-11-07 | Spare | TAIWAN | N/A | NA | NA
MXP-SA00612P | DC POWER SUPPLY-Máy cấp nguồn một chiều | 2 | 738747 | 3303D | TOPWARD | 2022-07-31 | 31 | 291 | OK | 0 | 30V, 3A |  | USE | 2007-11-07 | Using | TAIWAN | CVB-008/07S | NA | NA
MXP-SA00613P | DC POWER SUPPLY-Máy cấp nguồn một chiều | 2 | 737936 | 3303D | TOPWARD | 2022-07-31 | 31 | 205 | OK | 0 | 30V, 3A |  | USE | 2007-11-07 | Spare | TAIWAN | CVB-008/07S | NA | NA
MXP-SA00614P | DC POWER SUPPLY-Máy cấp nguồn một chiều | 2 | 737850 | 3303D | TOPWARD | 2022-07-31 | 31 | 71 | OK | 0 | 30V, 3A |  | USE | 2007-11-07 | Using | TAIWAN | CVB-008/07S | NA | NA
MXP-SA00615P | DC POWER SUPPLY-Máy cấp nguồn một chiều | 2 | 737976 | 3303D | TOPWARD | 2022-07-31 | 31 | 310 | OK | 0 | 30V, 3A |  | USE | 2007-11-07 | Using | TAIWAN | N/A | NA | NA
MXP-SA00616P | DC POWER SUPPLY-Máy cấp nguồn một chiều | 2 | 738651 | 3303D | TOPWARD | 2022-07-31 | 31 | 307 | OK | 0 | 30V, 3A |  | USE | 2007-11-07 | Using | TAIWAN | CVB-008/07S | NA | NA
MXP-SA00617P | DC POWER SUPPLY-Máy cấp nguồn một chiều | 2 | 737908 | 3303D | TOPWARD | 2022-07-31 | 31 | 307 | OK | 0 | 30V, 3A |  | USE | 2007-11-07 | Using | TAIWAN | CVB-008/07S | NA | NA
MXP-SA00618P | DC POWER SUPPLY-Máy cấp nguồn một chiều | 2 | 737961 | 3303D | TOPWARD | 2022-07-31 | 31 | 252 | OK | 0 | 30V, 3A |  | USE | 2007-11-07 | Spare | TAIWAN | CVB-008/07S | NA | NA
MXP-SA00619P | DC POWER SUPPLY-Máy cấp nguồn một chiều | 2 | 737840 | 3303D | TOPWARD | 2022-07-31 | 31 | 286 | OK | 0 | 30V, 3A |  | USE | 2007-11-07 | Using | TAIWAN | N/A | NA | NA
MXP-SA00620P | DC POWER SUPPLY-Máy cấp nguồn một chiều | 2 | 737937 | 3303D | TOPWARD | 2022-07-31 | 31 | 57 | OK | 0 | 30V, 3A |  | USE | 2007-11-07 | Using | TAIWAN | N/A | NA | NA
MXP-SA00621P | DC POWER SUPPLY-Máy cấp nguồn một chiều | 2 | 738019 | 3303D | TOPWARD | 2022-07-31 | 31 | 307 | OK | 0 | 30V, 3A |  | USE | 2007-11-07 | Using | TAIWAN | CVB-008/07S | NA | NA
MXP-SA00622P | DC POWER SUPPLY-Máy cấp nguồn một chiều | 2 | 737929 | 3303D | TOPWARD | 2022-07-31 | 31 | 291 | OK | 0 | 30V, 3A |  | USE | 2007-11-07 | Using | TAIWAN | CVB-008/07S | NA | NA
MXP-SA00623P | DC POWER SUPPLY-Máy cấp nguồn một chiều | 2 | 737953 | 3303D | TOPWARD | 2022-07-31 | 31 | 302 | OK | 0 | 30V, 3A |  | USE | 2007-11-07 | Using | TAIWAN | CVB-008/07S | NA | NA
MXP-SA00624P | DC POWER SUPPLY-Máy cấp nguồn một chiều | 2 | 737842 | 3303D | TOPWARD | 2022-07-31 | 31 | 163 | OK | 0 | 30V, 3A |  | USE | 2007-11-07 | Spare | TAIWAN | CVB-008/07S | NA | NA
MXP-SA00625P | DC POWER SUPPLY-Máy cấp nguồn một chiều | 2 | 737904 | 3303D | TOPWARD | 2022-07-31 | 31 | 78 | OK | 0 | 30V, 3A |  | USE | 2007-11-07 | Spare | TAIWAN | CVB-008/07S | NA | NA
MXP-SA00626P | DC POWER SUPPLY-Máy cấp nguồn một chiều | 2 | 737945 | 3303D | TOPWARD | 2022-07-31 | 31 | 71 | OK | 0 | 30V, 3A |  | USE | 2007-11-07 | Using | TAIWAN | N/A | NA | NA
MXP-SA00627P | DC POWER SUPPLY-Máy cấp nguồn một chiều | 2 | 737870 | 3303D | TOPWARD | 2022-07-31 | 31 | 282 | OK | 0 | 30V, 3A |  | USE | 2007-11-07 | Using | TAIWAN | CVB-008/07S | NA | NA
MXP-SA00628P | DC POWER SUPPLY-Máy cấp nguồn một chiều | 2 | 737928 | 3303D | TOPWARD | 2022-07-31 | 31 | 252 | OK | 0 | 30V, 3A |  | USE | 2007-11-07 | Spare | TAIWAN | CVB-008/07S | NA | NA
MXP-SA00629P | DC POWER SUPPLY-Máy cấp nguồn một chiều | 2 | 738011 | 3303D | TOPWARD | 2022-07-31 | 31 | 292 | OK | 0 | 30V, 3A |  | USE | 2007-11-07 | Using | TAIWAN | CVB-008/07S | NA | NA
MXP-SA00630P | DC POWER SUPPLY-Máy cấp nguồn một chiều | 2 | 737864 | 3303D | TOPWARD | 2022-07-31 | 31 | 290 | OK | 0 | 30V, 3A |  | USE | 2007-11-07 | Using | TAIWAN | N/A | NA | NA
MXP-SA00631P | DC POWER SUPPLY-Máy cấp nguồn một chiều | 2 | 737932 | 3303D | TOPWARD | 2022-07-31 | 31 | 78 | OK | 0 | 30V, 3A |  | USE | 2007-11-07 | Spare | TAIWAN | N/A | NA | NA
MXP-SA00632P | DC POWER SUPPLY-Máy cấp nguồn một chiều | 2 | 737854 | 3303D | TOPWARD | 2022-07-31 | 31 | 252 | OK | 0 | 30V, 3A |  | USE | 2007-11-07 | Spare | TAIWAN | CVB-008/07S | NA | NA
MXP-SA00634P | DC POWER SUPPLY-Máy cấp nguồn một chiều | 2 | 738663 | 3303D | TOPWARD | 2022-07-31 | 31 | 78 | OK | 0 | 30V, 3A |  | USE | 2007-11-07 | Spare | TAIWAN | CVB-008/07S | NA | NA
MXP-SA00635P | DC POWER SUPPLY-Máy cấp nguồn một chiều | 2 | 737839 | 3303D | TOPWARD | 2022-07-31 | 31 | 307 | OK | 0 | 30V, 3A |  | USE | 2007-11-07 | Using | TAIWAN | CVB-008/07S | NA | NA
MXP-SA00636P | DC POWER SUPPLY-Máy cấp nguồn một chiều | 2 | 737876 | 3303D | TOPWARD | 2022-07-31 | 31 | 55 | OK | 0 | 30V, 3A |  | USE | 2007-11-07 | Using | TAIWAN | CVB-008/07S | NA | NA
MXP-FA01942N | S-PARAMETER TESTSET-Máy phát và phân tích tín hiệu | 4 | 2729A03908 | 85046A | Maker NG | 2022-07-31 | 31 | 73 | OK | 0 |  |  | USE | 2009-12-31 | Spare | USA | GVB-085/12S | MXP-FA01942N | A1209-0007
MXP-FA01381N | DIGITAL RADIO TESTER-Máy phát và đo tín hiệu kỹ thuật số | 1 | 835462/001 | CTS60 | ROHDE&SCHWARZ | 2022-07-31 | 31 | 73 | OK | 0 |  |  | USE | 2010-10-01 | Spare | GERMANY | GVB-181/10A | MXP-FA01381N | M1010-0033
MXP-FA01941N | NETWORK ANALYZER-Máy phân tích mạng | 4 | 3020J00472 | 8753C | Maker NG | 2022-07-31 | 31 | 73 | OK | 0 |  |  | USE | 2009-12-31 | Spare | USA | GVB-085/12S | MXP-FA01941N | A1209-0006
MXP-SA00637P | DC POWER SUPPLY-Máy cấp nguồn một chiều | 2 | 738016 | 3303D | TOPWARD | 2022-07-31 | 31 | 90 | OK | 1 | 30V, 3A |  | USE | 2007-11-07 | Spare | TAIWAN | CVB-008/07S | NA | NA
MXP-SA00638P | DC POWER SUPPLY-Máy cấp nguồn một chiều | 2 | 737971 | 3303D | TOPWARD | 2022-07-31 | 31 | 236 | OK | 0 | 30V, 3A |  | USE | 2007-11-07 | Using | TAIWAN | CVB-008/07S | NA | NA
MXP-SA00640P | DC POWER SUPPLY-Máy cấp nguồn một chiều | 2 | 738639 | 3303D | TOPWARD | 2022-07-31 | 31 | 307 | OK | 0 | 30V, 3A |  | USE | 2007-11-07 | Using | TAIWAN | CVB-008/07S | NA | NA
MXP-SA00641P | DC POWER SUPPLY-Máy cấp nguồn một chiều | 2 | 737938 | 3303D | TOPWARD | 2022-07-31 | 31 | 315 | OK | 0 | 30V, 3A |  | USE | 2007-11-07 | Using | TAIWAN | CVB-008/07S | NA | NA
MXP-SA00642P | DC POWER SUPPLY-Máy cấp nguồn một chiều | 2 | 737852 | 3303D | TOPWARD | 2022-07-31 | 31 | 252 | OK | 0 | 30V, 3A |  | USE | 2007-11-07 | Spare | TAIWAN | CVB-008/07S | NA | NA
MXP-SA00643P | DC POWER SUPPLY-Máy cấp nguồn một chiều | 2 | 737964 | 3303D | TOPWARD | 2022-07-31 | 31 | 215 | NG | KHÔNG ĐIỀU CHỈNH ĐƯỢC ĐIỆN ÁP | 30V, 3A |  | USE | 2007-11-07 | Spare | TAIWAN | CVB-008/07S | NA | NA
MXP-SA00644P | DC POWER SUPPLY-Máy cấp nguồn một chiều | 2 | 738624 | 3303D | TOPWARD | 2022-07-31 | 31 | 290 | OK | 0 | 30V, 3A |  | USE | 2007-11-07 | Using | TAIWAN | CVB-008/07S | NA | NA
MXP-SA00645P | DC POWER SUPPLY-Máy cấp nguồn một chiều | 2 | 737968 | 3303D | TOPWARD | 2022-07-31 | 31 | 78 | OK | 0 | 30V, 3A |  | USE | 2007-11-07 | Spare | TAIWAN | CVB-008/07S | NA | NA
C-801 | SIGNAL GENERATOR-Máy phát tín hiệu | 1 | MY42082245 | E4438C | AGILENT | 2022-07-31 | 31 | 74 | NG | 0 |  |  | USE | 2009-03-20 | Spare | MALAYSIA | GVB-206/08S | NA | NA
MXP-FA00743P | SIGNAL GENERATOR-Máy phát tín hiệu | 1 | MY45090532 | E4438C | AGILENT | 2022-07-31 | 31 | 74 | OK | 0 |  |  | USE | 2007-11-07 | Spare | MALAYSIA | CVB-019/07S | MXP-FA00743P | A0711-0045
A0711-0067 | SPECTRUM ANALYZER-Máy phân tích phổ tín hiệu | 1 | 6200018026 | MS2602A | ANRITSU | 2022-07-31 | 31 | 74 | OK | 0 | 100Hz-8.5GHz |  | USE | 2007-11-07 | Spare | Japan | CVB-005/07S | MXP-FA00767P | A0711-0067
MXP-SA00646P | DC POWER SUPPLY-Máy cấp nguồn một chiều | 2 | 737931 | 3303D | TOPWARD | 2022-07-31 | 31 | 330 | OK | 0 | 30V, 3A |  | USE | 2007-11-07 | Using | TAIWAN | CVB-008/07S | NA | NA
E14010001 | DC ELECTRONIC LOAD-Tải giả điện tử | 2 | 70902C561 | 3311D | Maker NG | 2022-07-31 | 31 | 74 | OK | 0 |  |  | USE | 2009-12-31 | Spare | N/A | NA | NA | NA
MXP-FA01306N | SIGNAL GENERATOR-Máy phát tín hiệu | 1 | 3247A00582 | 8647A | HEWLETT PACKARD | 2022-07-31 | 31 | 74 | OK | 0 |  |  | USE | 2010-06-12 | Spare | USA | N/A | MXP-FA01306N | A1006-0013
MXP-FA01594N | SIGNAL GENERATOR-Máy phát tín hiệu | 1 | 3247A00308 | 8647A | HEWLETT PACKARD | 2022-07-31 | 31 | 74 | OK | 0 |  |  | USE | 2011-02-20 | Spare | USA | GVB-050/11S | MXP-FA01594N | A1102-0020
MXP-SA00647P | DC POWER SUPPLY-Máy cấp nguồn một chiều | 2 | 737865 | 3303D | TOPWARD | 2022-07-31 | 31 | 90 | OK | 0 | 30V, 3A |  | USE | 2007-11-07 | Spare | TAIWAN | N/A | NA | NA
MXP-SA00648P | DC POWER SUPPLY-Máy cấp nguồn một chiều | 2 | 737943 | 3303D | TOPWARD | 2022-07-31 | 31 | 315 | OK | 0 | 30V, 3A |  | USE | 2007-11-07 | Using | TAIWAN | CVB-008/07S | NA | NA
MXP-FA01642P | RF OSCILLOSCOPE-Máy hiển thị sóng | 2 | 724634213 | SS-7802A | IWATSU | 2022-07-31 | 31 | 75 | OK | 0 |  |  | USE | 2007-11-07 | Spare | MALAYSIA | CVB-007/07S | MXP-FA01642P | NA
JA-033 | RF OSCILLOSCOPE-Máy hiển thị sóng | 2 | 513624697 | SS-7802A | IWATSU | 2022-07-31 | 31 | 75 | OK | 0 |  |  | USE | 2010-09-24 | Spare | MALAYSIA | GVB-165/10S | NA | NA
A-988 | RF OSCILLOSCOPE-Máy hiển thị sóng | 2 | 525628830 | SS-7802A | IWATSU | 2022-07-31 | 31 | 75 | OK | 0 |  |  | USE | 2008-12-30 | Spare | MALAYSIA | GVB-206/08S | NA | NA
JA-042 | RF OSCILLOSCOPE-Máy hiển thị sóng | 2 | 521626828 | SS-7802A | IWATSU | 2022-07-31 | 31 | 75 | OK | 0 |  |  | USE | 2010-09-24 | Spare | MALAYSIA | GVB-165/10S | NA | NA
MXP-FA01767P | RF OSCILLOSCOPE-Máy hiển thị sóng | 2 | 711632313 | SS-7802A | IWATSU | 2022-07-31 | 31 | 75 | OK | 0 |  |  | USE | 2007-11-07 | Spare | MALAYSIA | CVB-007/07S | MXP-FA01767P | NA
MXP-FA01746P | RF OSCILLOSCOPE-Máy hiển thị sóng | 2 | 712632559 | SS-7802A | IWATSU | 2022-07-31 | 31 | 75 | OK | 0 |  |  | USE | 2007-11-07 | Spare | MALAYSIA | CVB-007/07S | MXP-FA01746P | NA
A-1133 | RF OSCILLOSCOPE-Máy hiển thị sóng | 2 | 615631055 | SS-7802A | IWATSU | 2022-07-31 | 31 | 75 | NG | khong co song |  |  | NOT USE | 2008-12-30 | Spare | MALAYSIA | GVB-206/08S | NA | NA
MXP-FA01519P | RF OSCILLOSCOPE-Máy hiển thị sóng | 2 | 724634179 | SS-7802A | IWATSU | 2022-07-31 | 31 | 75 | NG | khong co song |  |  | NOT USE | 2007-11-07 | Spare | MALAYSIA | CVB-007/07S | MXP-FA01519P | NA
MXP-SA00649P | DC POWER SUPPLY-Máy cấp nguồn một chiều | 2 | 737957 | 3303D | TOPWARD | 2022-07-31 | 31 | 290 | OK | 0 | 30V, 3A |  | USE | 2007-11-07 | Using | TAIWAN | N/A | NA | NA
MXP-SA00650P | DC POWER SUPPLY-Máy cấp nguồn một chiều | 2 | 737934 | 3303D | TOPWARD | 2022-07-31 | 31 | 307 | OK | 0 | 30V, 3A |  | USE | 2007-11-07 | Using | TAIWAN | CVB-008/07S | NA | NA
MXP-FA01130P | NOISE METER-Máy kiểm tra độ nhiễu âm thanh | 1 | 53011833 | MN-446A | MEGURO | 2022-07-31 | 31 | 76 | OK | 0 |  |  | USE | 2007-11-07 | Spare | JAPAN | CVB-019/07S | MXP-FA01130P | A0711-0398
MXP-FA01108P | NOISE METER-Máy kiểm tra độ nhiễu âm thanh | 1 | 53011858 | MN-446A | MEGURO | 2022-07-31 | 31 | 76 | OK | 0 |  |  | USE | 2009-06-16 | Spare | JAPAN | CVB-019/07S | MXP-FA01108P | A0711-0376
MXP-FA00382N | NOISE METER-Máy kiểm tra độ nhiễu âm thanh | 1 | 61012031 | MN-446A | MEGURO | 2022-07-31 | 31 | 76 | OK | 0 |  |  | USE | 2009-01-23 | Spare | Japan | GVB-206/08S | MXP-FA00382N | A0901-0068
MXP-FA01034P | NOISE METER-Máy kiểm tra độ nhiễu âm thanh | 1 | 54011900 | MN-446A | MEGURO | 2022-07-31 | 31 | 76 | OK | 0 |  |  | USE | 2007-11-07 | Spare | JAPAN | CVB-019/07S | MXP-FA01034P | A0711-0302
MXP-FA01029P | NOISE METER-Máy kiểm tra độ nhiễu âm thanh | 1 | 55011954 | MN-446A | MEGURO | 2022-07-31 | 31 | 76 | OK | 0 |  |  | USE | 2007-11-07 | Spare | JAPAN | CVB-019/07S | MXP-FA01029P | A0711-0297
MXP-SA00653P | DC POWER SUPPLY-Máy cấp nguồn một chiều | 2 | 737449 | 3303D | TOPWARD | 2022-07-31 | 31 | 307 | OK | 0 | 30V, 3A |  | USE | 2007-11-07 | Using | TAIWAN | N/A | NA | NA
MXP-SA00654P | DC POWER SUPPLY-Máy cấp nguồn một chiều | 2 | 737962 | 3303D | TOPWARD | 2022-07-31 | 31 | 307 | OK | 0 | 30V, 3A |  | USE | 2007-11-07 | Using | TAIWAN | CVB-008/07S | NA | NA
MXP-SA00656P | DC POWER SUPPLY-Máy cấp nguồn một chiều | 2 | 737871 | 3303D | TOPWARD | 2022-07-31 | 31 | 205 | OK | 0 | 30V, 3A |  | USE | 2007-11-07 | Spare | TAIWAN | CVB-008/07S | NA | NA
MXP-FA00191N | NOISE METER-Máy kiểm tra độ nhiễu âm thanh | 1 | 62012105 | MN-446A | MEGURO | 2022-07-31 | 31 | 76 | OK | 0 |  |  | NOT USE | 2008-07-26 | Spare | Japan | N/A | MXP-FA00191N | A0809-0007
MXP-FA01011P | NOISE METER-Máy kiểm tra độ nhiễu âm thanh | 1 | 54011921 | MN-446A | MEGURO | 2022-07-31 | 31 | 76 | OK | 0 |  |  | USE | 2007-11-07 | Spare | JAPAN | CVB-019/07S | MXP-FA01011P | A0711-0279
MXP-FA01066P | NOISE METER-Máy kiểm tra độ nhiễu âm thanh | 1 | 54011933 | MN-446A | MEGURO | 2022-07-31 | 31 | 76 | OK | 0 |  |  | USE | 2009-06-01 | Spare | JAPAN | N/A | MXP-FA01066P | A0711-0334
MXP-FA01133P | NOISE METER-Máy kiểm tra độ nhiễu âm thanh | 1 | 53011838 | MN-446A | MEGURO | 2022-07-31 | 31 | 76 | OK | 0 |  |  | USE | 2007-11-07 | Spare | JAPAN | CVB-019/07S | MXP-FA01133P | A0711-0401
MXP-FA01100P | NOISE METER-Máy kiểm tra độ nhiễu âm thanh | 1 | 54011877 | MN-446A | MEGURO | 2022-07-31 | 31 | 76 | OK | 0 |  |  | USE | 2009-06-16 | Spare | JAPAN | CVB-019/07S | MXP-FA01100P | A0711-0368
MXP-FA01051P | NOISE METER-Máy kiểm tra độ nhiễu âm thanh | 1 | 55011948 | MN-446A | MEGURO | 2022-07-31 | 31 | 76 | OK | 0 |  |  | USE | 2007-11-07 | Spare | JAPAN | CVB-019/07S | MXP-FA01051P | A0711-0319
MXP-FA01007P | NOISE METER-Máy kiểm tra độ nhiễu âm thanh | 1 | 54011924 | MN-446A | MEGURO | 2022-07-31 | 31 | 76 | OK | 0 |  |  | USE | 2007-11-07 | Spare | JAPAN | CVB-019/07S | MXP-FA01007P | A0711-0275
MXP-SA00657P | DC POWER SUPPLY-Máy cấp nguồn một chiều | 2 | 737975 | 3303D | TOPWARD | 2022-07-31 | 31 | 302 | OK | 0 | 30V, 3A |  | USE | 2007-11-07 | Using | TAIWAN | CVB-008/07S | NA | NA
MXP-FA01037P | NOISE METER-Máy kiểm tra độ nhiễu âm thanh | 1 | 54011927 | MN-446A | MEGURO | 2022-07-31 | 31 | 76 | OK | 0 |  |  | USE | 2007-11-07 | Spare | JAPAN | CVB-019/07S | MXP-FA01037P | A0711-0305
MXP-FA01006P | NOISE METER-Máy kiểm tra độ nhiễu âm thanh | 1 | 54011923 | MN-446A | MEGURO | 2022-07-31 | 31 | 76 | OK | 0 |  |  | USE | 2007-11-07 | Spare | JAPAN | CVB-019/07S | MXP-FA01006P | A0711-0274
MXP-SA00659P | DC POWER SUPPLY-Máy cấp nguồn một chiều | 2 | 737974 | 3303D | TOPWARD | 2022-07-31 | 31 | 126 | OK | 0 | 30V, 3A |  | USE | 2007-11-07 | Spare | TAIWAN | CVB-008/07S | NA | NA
MXP-FA00654N | NOISE METER-Máy kiểm tra độ nhiễu âm thanh | 1 | 61011992 | MN-446A | MEGURO | 2022-07-31 | 31 | 76 | OK | 0 |  |  | USE | 2009-01-08 | Spare | JAPAN | GVB-004/09S | MXP-FA00654N | A0901-0146
MXP-FA01145P | NOISE METER-Máy kiểm tra độ nhiễu âm thanh | 1 | 53011840 | MN-446A | MEGURO | 2022-07-31 | 31 | 76 | OK | 0 |  |  | USE | 2007-11-07 | Spare | JAPAN | CVB-019/07S | MXP-FA01145P | A0711-0413
MXP-FA01021P | NOISE METER-Máy kiểm tra độ nhiễu âm thanh | 1 | 54011939 | MN-446A | MEGURO | 2022-07-31 | 31 | 76 | OK | 0 |  |  | USE | 2007-11-07 | Spare | JAPAN | CVB-019/07S | MXP-FA01021P | A0711-0289
MXP-FA01116P | NOISE METER-Máy kiểm tra độ nhiễu âm thanh | 1 | 52011811 | MN-446A | MEGURO | 2022-07-31 | 31 | 76 | OK | 0 |  |  | USE | 2007-11-07 | Spare | JAPAN | CVB-019/07S | MXP-FA01116P | A0711-0384
MXP-FA01138P | NOISE METER-Máy kiểm tra độ nhiễu âm thanh | 1 | 53011843 | MN-446A | MEGURO | 2022-07-31 | 31 | 76 | OK | 0 |  |  | USE | 2007-11-07 | Spare | JAPAN | CVB-019/07S | MXP-FA01138P | A0711-0406
MXP-FA01040P | NOISE METER-Máy kiểm tra độ nhiễu âm thanh | 1 | 55011957 | MN-446A | MEGURO | 2022-07-31 | 31 | 76 | OK | 0 |  |  | USE | 2007-11-07 | Spare | JAPAN | CVB-019/07S | MXP-FA01040P | A0711-0308
MXP-FA00666N | NOISE METER-Máy kiểm tra độ nhiễu âm thanh | 1 | 61011996 | MN-446A | MEGURO | 2022-07-31 | 31 | 76 | OK | 0 |  |  | USE | 2008-12-30 | Spare | JAPAN | GVB-004/09S | MXP-FA00666N | A0901-0158
MXP-FA01042P | NOISE METER-Máy kiểm tra độ nhiễu âm thanh | 1 | 54011913 | MN-446A | MEGURO | 2022-07-31 | 31 | 77 | OK | 0 |  |  | USE | 2007-11-07 | Spare | JAPAN | CVB-019/07S | MXP-FA01042P | A0711-0310
MXP-FA01085P | NOISE METER-Máy kiểm tra độ nhiễu âm thanh | 1 | 54011866 | MN-446A | MEGURO | 2022-07-31 | 31 | 77 | OK | 0 |  |  | USE | 2009-06-09 | Spare | JAPAN | CVB-019/07S | MXP-FA01085P | A0711-0353
A0711-0369 | NOISE METER-Máy kiểm tra độ nhiễu âm thanh | 1 | 54011873 | MN-446A | MEGURO | 2022-07-31 | 31 | 77 | OK | 0 |  |  | USE | 2007-11-07 | Spare | JAPAN | CVB-019/07S | MXP-FA01101P | A0711-0369
MXP-FA01062P | NOISE METER-Máy kiểm tra độ nhiễu âm thanh | 1 | 54011909 | MN-446A | MEGURO | 2022-07-31 | 31 | 77 | OK | 0 |  |  | USE | 2009-06-01 | Spare | JAPAN | CVB-019/07S | MXP-FA01062P | A0711-0330
MXP-FA01097P | NOISE METER-Máy kiểm tra độ nhiễu âm thanh | 1 | 54011864 | MN-446A | MEGURO | 2022-07-31 | 31 | 77 | OK | 0 |  |  | USE | 2009-06-16 | Spare | JAPAN | CVB-019/07S | MXP-FA01097P | A0711-0365
MXP-FA00544N | NOISE METER-Máy kiểm tra độ nhiễu âm thanh | 1 | 61012046 | MN-446A | MEGURO | 2022-07-31 | 31 | 77 | OK | 0 |  |  | USE | 2009-01-23 | Spare | JAPAN | GVB-027/09S | MXP-FA00544N | A0902-0064
MXP-FA01123P | NOISE METER-Máy kiểm tra độ nhiễu âm thanh | 1 | 61012004 | MN-446A | MEGURO | 2022-07-31 | 31 | 77 | OK | 0 |  |  | USE | 2007-11-07 | Spare | JAPAN | CVB-019/07S | MXP-FA01123P | A0711-0391
MXP-FA01114P | NOISE METER-Máy kiểm tra độ nhiễu âm thanh | 1 | 52011785 | MN-446A | MEGURO | 2022-07-31 | 31 | 77 | OK | 0 |  |  | USE | 2007-11-07 | Spare | JAPAN | CVB-019/07S | MXP-FA01114P | A0711-0382
MXP-FA01119P | NOISE METER-Máy kiểm tra độ nhiễu âm thanh | 1 | 52011786 | MN-446A | MEGURO | 2022-07-31 | 31 | 77 | OK | 0 |  |  | USE | 2007-11-07 | Spare | JAPAN | N/A | MXP-FA01119P | A0711-0387
MXP-FA01142P | NOISE METER-Máy kiểm tra độ nhiễu âm thanh | 1 | 53011846 | MN-446A | MEGURO | 2022-07-31 | 31 | 77 | OK | 0 |  |  | USE | 2007-11-07 | Spare | JAPAN | CVB-019/07S | MXP-FA01142P | A0711-0410
MXP-FA01135P | NOISE METER-Máy kiểm tra độ nhiễu âm thanh | 1 | 53011830 | MN-446A | MEGURO | 2022-07-31 | 31 | 77 | OK | 0 |  |  | USE | 2007-11-07 | Spare | JAPAN | N/A | MXP-FA01135P | A0711-0403
MXP-FA00659N | NOISE METER-Máy kiểm tra độ nhiễu âm thanh | 1 | 61012062 | MN-446A | MEGURO | 2022-07-31 | 31 | 77 | OK | 0 |  |  | USE | 2008-12-30 | Spare | JAPAN | GVB-004/09S | MXP-FA00659N | A0901-0151
MXP-FA01050P | NOISE METER-Máy kiểm tra độ nhiễu âm thanh | 1 | 55011965 | MN-446A | MEGURO | 2022-07-31 | 31 | 77 | OK | 0 |  |  | USE | 2007-11-07 | Spare | JAPAN | CVB-019/07S | MXP-FA01050P | A0711-0318
MXP-SA00661P | DC POWER SUPPLY-Máy cấp nguồn một chiều | 2 | 735274 | 3303D | TOPWARD | 2022-07-31 | 31 | 330 | OK | 0 | 30V, 3A |  | USE | 2007-11-07 | Using | TAIWAN | CVB-008/07S | NA | NA
MXP-SA00662P | DC POWER SUPPLY-Máy cấp nguồn một chiều | 2 | 735142 | 3303D | TOPWARD | 2022-07-31 | 31 | 71 | OK | 0 | 30V, 3A |  | USE | 2007-11-07 | Using | TAIWAN | N/A | NA | NA
MXP-FA01060P | NOISE METER-Máy kiểm tra độ nhiễu âm thanh | 1 | 54011946 | MN-446A | MEGURO | 2022-07-31 | 31 | 77 | OK | 0 |  |  | USE | 2007-11-07 | Spare | JAPAN | CVB-019/07S | MXP-FA01060P | A0711-0328
MXP-FA01125P | NOISE METER-Máy kiểm tra độ nhiễu âm thanh | 1 | 53011848 | MN-446A | MEGURO | 2022-07-31 | 31 | 77 | OK | 0 |  |  | USE | 2007-11-07 | Spare | JAPAN | CVB-019/07S | MXP-FA01125P | A0711-0393
A0711-0385 | NOISE METER-Máy kiểm tra độ nhiễu âm thanh | 1 | 52011787 | MN-446A | MEGURO | 2022-07-31 | 31 | 77 | OK | 0 |  |  | USE | 2007-11-07 | Spare | JAPAN | CVB-019/07S | MXP-FA01117P | A0711-0385
MXP-FA01078P | NOISE METER-Máy kiểm tra độ nhiễu âm thanh | 1 | 54011929 | MN-446A | MEGURO | 2022-07-31 | 31 | 77 | OK | 0 |  |  | USE | 2007-11-07 | Spare | JAPAN | CVB-019/07S | MXP-FA01078P | A0711-0346
A0711-0307 | NOISE METER-Máy kiểm tra độ nhiễu âm thanh | 1 | 54011916 | MN-446A | MEGURO | 2022-07-31 | 31 | 77 | OK | 0 |  |  | USE | 2007-11-07 | Spare | JAPAN | N/A | MXP-FA01039P | A0711-0307
MXP-FA00664N | NOISE METER-Máy kiểm tra độ nhiễu âm thanh | 1 | 42011736 | MN-446A | MEGURO | 2022-07-31 | 31 | 77 | OK | 0 |  |  | USE | 2009-01-23 | Spare | JAPAN | GVB-004/09S | MXP-FA00664N | A0901-0156
MXP-FA01109P | NOISE METER-Máy kiểm tra độ nhiễu âm thanh | 1 | 54011887 | MN-446A | MEGURO | 2022-07-31 | 31 | 77 | OK | 0 |  |  | USE | 2007-11-07 | Spare | JAPAN | CVB-019/07S | MXP-FA01109P | A0711-0377
MXP-FA01075P | NOISE METER-Máy kiểm tra độ nhiễu âm thanh | 1 | 55011959 | MN-446A | MEGURO | 2022-07-31 | 31 | 77 | OK | 0 |  |  | USE | 2009-06-01 | Spare | JAPAN | CVB-019/07S | MXP-FA01075P | A0711-0343
MXP-FA00996P | NOISE METER-Máy kiểm tra độ nhiễu âm thanh | 1 | 61011997 | MN-446A | MEGURO | 2022-07-31 | 31 | 77 | OK | 0 |  |  | USE | 2007-11-07 | Spare | JAPAN | CVB-019/07S | MXP-FA00996P | A0711-0264
MXP-FA01045P | NOISE METER-Máy kiểm tra độ nhiễu âm thanh | 1 | 55011951 | MN-446A | MEGURO | 2022-07-31 | 31 | 77 | OK | 0 |  |  | USE | 2007-11-07 | Spare | JAPAN | N/A | MXP-FA01045P | A0711-0313
MXP-FA00133N | SIGNAL GENERATOR-Máy phát tín hiệu | 1 | MY44270227 | E4438C | AGILENT | 2022-07-31 | 31 | 199 | OK | 0 |  |  | NOT USE | 2008-07-15 | Spare | MALAYSIA | N/A | MXP-FA00133N | A0809-0001
MXP-FA01323N | SIGNAL GENERATOR-Máy phát tín hiệu | 1 | MY45091739 | E4438C | AGILENT | 2022-07-31 | 31 | 199 | OK | 0 |  |  | NOT USE | 2010-07-27 | Spare | Malaysia | GVB-122/10A | MXP-FA01323N | A1007-0006
H-236 | DISTORTION METER-Đồng hồ đo độ méo tín hiệu | 1 | 4100100 | LDM-178 | LEADER | 2022-07-31 | 31 | 199 | OK | 0 |  |  | NOT USE | 2009-01-08 | Spare | Japan | GVB-206/08S | NA | NA
MXP-SA00663P | DC POWER SUPPLY-Máy cấp nguồn một chiều | 2 | 735280 | 3303D | TOPWARD | 2022-07-31 | 31 | 292 | OK | 0 | 30V, 3A |  | USE | 2007-11-07 | Using | TAIWAN | CVB-008/07S | NA | NA
MXP-SA00664P | DC POWER SUPPLY-Máy cấp nguồn một chiều | 2 | 735277 | 3303D | TOPWARD | 2022-07-31 | 31 | 288 | OK | 0 | 30V, 3A |  | USE | 2007-11-07 | Using | TAIWAN | CVB-008/07S | NA | NA
MXP-SA00665P | DC POWER SUPPLY-Máy cấp nguồn một chiều | 2 | 735345 | 3303D | TOPWARD | 2022-07-31 | 31 | 284 | OK | 0 | 30V, 3A |  | USE | 2007-11-07 | Using | TAIWAN | CVB-008/07S | NA | NA
MXP-SA00666P | DC POWER SUPPLY-Máy cấp nguồn một chiều | 2 | 735612 | 3303D | TOPWARD | 2022-07-31 | 31 | 54 | OK | 0 | 30V, 3A |  | USE | 2007-11-07 | Using | TAIWAN | N/A | NA | NA
MXP-SA00667P | DC POWER SUPPLY-Máy cấp nguồn một chiều | 2 | 735137 | 3303D | TOPWARD | 2022-07-31 | 31 | 274 | OK | 0 | 30V, 3A |  | USE | 2007-11-07 | Using | TAIWAN | CVB-008/07S | NA | NA
H-196 | DISTORTION METER-Đồng hồ đo độ méo tín hiệu | 1 | N/A | LDM-178 | LEADER | 2022-07-31 | 31 | 199 | OK | 0 |  |  | NOT USE | 2009-01-23 | Spare | Japan | GVB-206/08S | NA | NA
H-289 | DISTORTION METER-Đồng hồ đo độ méo tín hiệu | 1 | 8403481 | LDM-178 | LEADER | 2022-07-31 | 31 | 199 | OK | 0 |  |  | NOT USE | 2009-01-08 | Spare | Japan | GVB-206/08S | NA | NA
H-140 | DISTORTION METER-Đồng hồ đo độ méo tín hiệu | 1 | 9100078 | LDM-178 | LEADER | 2022-07-31 | 31 | 199 | OK | 0 |  |  | NOT USE | 2010-09-29 | Spare | JAPAN | GVB-171/10S | NA | NA
MXP-SA00669P | DC POWER SUPPLY-Máy cấp nguồn một chiều | 2 | 735282 | 3303D | TOPWARD | 2022-07-31 | 31 | 445 | OK | 0 | 30V, 3A |  | USE | 2007-11-07 | Using | TAIWAN | CVB-008/07S | NA | NA
H-384 | DISTORTION METER-Đồng hồ đo độ méo tín hiệu | 1 | 1827430 | LDM-177 | LEADER | 2022-07-31 | 31 | 199 | OK | 0 |  |  | NOT USE | 2010-05-13 | Spare | Japan | GVB-067/10S | NA | NA
H-359 | DISTORTION METER-Đồng hồ đo độ méo tín hiệu | 1 | 6050028 | LDM-178 | LEADER | 2022-07-31 | 31 | 199 | NG | 0 |  |  | NOT USE | 2009-01-08 | Spare | Japan | GVB-206/08S | NA | NA
MXP-FA00674N | SIGNAL GENERATOR-Máy phát tín hiệu | 1 | MY42082701 | E4438C | AGILENT | 2022-07-31 | 31 | 200 | NG | 0 |  |  | NOT USE | 2009-01-08 | Spare | MALAYSIA | GVB-004/09S | MXP-FA00674N | A0901-0166
MXP-FA00669N | SIGNAL GENERATOR-Máy phát tín hiệu | 1 | MY45091695 | E4438C | AGILENT | 2022-07-31 | 31 | 200 | NG | 0 |  |  | NOT USE | 2009-01-08 | Spare | MALAYSIA | GVB-004/09S | MXP-FA00669N | A0901-0161
MXP-FA00719P | SIGNAL GENERATOR-Máy phát tín hiệu | 1 | MY45090772 | E4438C | AGILENT | 2022-07-31 | 31 | 200 | NG | 0 |  |  | NOT USE | 2007-11-07 | Spare | MALAYSIA | CVB-019/07S | MXP-FA00719P | NA
MXP-FA01650N | SIGNAL GENERATOR-Máy phát tín hiệu | 1 | US41460695 | E4438C | AGILENT | 2022-07-31 | 31 | 200 | NG | 0 |  |  | NOT USE | 2011-03-09 | Spare | USA | GVB-076/11S | MXP-FA01650N | A1103-0011
MXP-FA01490N | SIGNAL GENERATOR-Máy phát tín hiệu | 1 | MY43350280 | E4421B | AGILENT | 2022-07-31 | 31 | 200 | OK | 0 |  |  | NOT USE | 2010-12-08 | Spare | MALAYSIA | GVB-244/10S | MXP-FA01490N | A1012-0047
MXP-FA00702P | SIGNAL GENERATOR-Máy phát tín hiệu | 1 | MY43351191 | E4421B | AGILENT | 2022-07-31 | 31 | 200 | NG | 0 |  |  | NOT USE | 2009-01-23 | Spare | MALAYSIA | CVB-006/07S | MXP-FA00702P | A0711-0009
MXP-FA01927N | SIGNAL GENERATOR-Máy phát tín hiệu | 1 | MY43350294 | E4421B | AGILENT | 2022-07-31 | 31 | 200 | OK | 0 |  |  | NOT USE | 2012-08-06 | Spare | MALAYSIA | GVB-071/12S | MXP-FA01927N | A1208-0003
MXP-FA00401N | SIGNAL GENERATOR-Máy phát tín hiệu | 1 | MY43351051 | E4421B | AGILENT | 2022-07-31 | 31 | 201 | NG | 0 |  |  | NOT USE | 2009-01-08 | Spare | MALAYSIA | GVB-206/08S | MXP-FA00401N | A0901-0084
MXP-FA01322N | SIGNAL GENERATOR-Máy phát tín hiệu | 1 | MY42081812 | E4438C | AGILENT | 2022-07-31 | 31 | 201 | OK | 0 |  |  | NOT USE | 2010-07-27 | Spare | Malaysia | GVB-122/10A | MXP-FA01322N | A1007-0005
MXP-FA00708P | SIGNAL GENERATOR-Máy phát tín hiệu | 1 | MY45280178 | E4428C | AGILENT | 2022-07-31 | 31 | 201 | OK | 0 |  |  | NOT USE | 2007-11-07 | Spare | Malaysia | CVB-019/07S | MXP-FA00708P | A0711-0015
MXP-FA01535N | SIGNAL GENERATOR-Máy phát tín hiệu | 1 | MY45280233 | E4428C | AGILENT | 2022-07-31 | 31 | 201 | NG | 0 |  |  | NOT USE | 2011-01-05 | Spare | Malaysia | GVB-279/10S | MXP-FA01535N | A1101-0027
MXP-FA00729P | SIGNAL GENERATOR-Máy phát tín hiệu | 1 | MY45090502 | E4438C | AGILENT | 2022-07-31 | 31 | 201 | OK | 0 |  |  | NOT USE | 2007-11-07 | Spare | MALAYSIA | CVB-019/07S | MXP-FA00729P | A0711-0032
MXP-FA00749P | SIGNAL GENERATOR-Máy phát tín hiệu | 1 | GB37420190 | ESG-3000A | HEWLETT PACKARD | 2022-07-31 | 31 | 201 | OK | 0 |  |  | NOT USE | 2007-11-07 | Spare | MALAYSIA | CVB-006/07S | MXP-FA00749P | A0711-0050
C-547 | SIGNAL GENERATOR-Máy phát tín hiệu | 1 | GB37420197 | ESG-3000A | AGILENT | 2022-07-31 | 31 | 201 | NG | 0 |  |  | NOT USE | 2009-03-13 | Spare | MALAYSIA | GVB-206/08S | NA | NA
A0902-0075 | RF COMMUNICATIONS TEST SET-Máy phát và phân tích tín hiệu | 1 | 3316A02868 | 8920A | AGILENT | 2022-07-31 | 31 | 201 | OK full function | 0 | 2.4W |  | USE | 2008-12-30 | Spare | USA | GVB-027/09S | MXP-FA00555N | A0902-0075
A1101-0020 | SIGNAL GENERATOR-Máy phát tín hiệu | 1 | MY42080368 | E4438C | AGILENT | 2022-07-31 | 31 | 201 | NG | 0 |  |  | NOT USE | 2009-03-20 | Spare | MALAYSIA | GVB-206/08S | MXP-FA00751N | A0902-0114
MXP-FA01793N | RF COMMUNICATIONS TEST SET-Máy phát và phân tích tín hiệu | 1 | 3633A08839 | 8920A | HEWLETT PACKARD | 2022-07-31 | 31 | 203 | RX only | 0 | 60W |  | NOT USE | 2011-06-16 | Spare | USA/UK | GVB-187/11S | MXP-FA01793N | M1106-0022
MXP-FA01534N | SIGNAL GENERATOR-Máy phát tín hiệu | 1 | MY45280237 | E4428C | AGILENT | 2022-07-31 | 31 | 203 | OK | 0 |  |  | USE | 2011-01-05 | Spare | Malaysia | GVB-279/10S | MXP-FA01534N | A1101-0026
MXP-FA01272N | SIGNAL GENERATOR-Máy phát tín hiệu | 1 | MY43351418 | E4438C | AGILENT | 2022-07-31 | 31 | 203 | OK | 0 |  |  | NOT USE | 2009-03-20 | Spare | MALAYSIA | GVB-206/08S | MXP-FA01272N | A1005-0010
MXP-FA01405N | RF COMMUNICATIONS TEST SET-Máy phát và phân tích tín hiệu | 1 | 3751A10094 | 8920A | AGILENT | 2022-07-31 | 31 | 203 | NG | NO POWER | 2.4W |  | USE | 2010-11-06 | Spare | USA | GVB-200/10A | MXP-FA01405N | M1011-0006
MXP-FA00681N | SIGNAL GENERATOR-Máy phát tín hiệu | 1 | MY43351030 | E4421B | AGILENT | 2022-07-31 | 31 | 203 | NG | NG RX |  |  | USE | 2009-01-08 | Spare | MALAYSIA | GVB-004/09S | MXP-FA00681N | A0901-0173
MXP-FA01458N | SIGNAL GENERATOR-Máy phát tín hiệu | 1 | MY43350281 | E4421B | AGILENT | 2022-07-31 | 31 | 203 | OK | No Power |  |  | USE | 2010-12-04 | Spare | MALAYSIA | GVB-234/10S | MXP-FA01458N | A1012-0024
P-1780 | DC POWER SUPPLY-Máy cấp nguồn một chiều | 2 | KR31601443 | E3615A | HEWLETT PACKARD | 2022-07-31 | 31 | 161 | OK | 0 | 20V, 3A |  | NOT USE | 2009-10-23 | Spare | KOREA | GVB-265/09S | NA | NA
MXP-SA00670P | DC POWER SUPPLY-Máy cấp nguồn một chiều | 2 | 735269 | 3303D | TOPWARD | 2022-07-31 | 31 | 71 | OK | 0 | 30V, 3A |  | USE | 2010-07-03 | Using | TAIWAN | CVB-008/07S | NA | NA
P-1371 | DC POWER SUPPLY-Máy cấp nguồn một chiều | 2 | 7700868 | GPS-1830 | GW | 2022-07-31 | 31 | 161 | OK | 0 |  |  | NOT USE | 2009-01-08 | Spare | MALAYSIA | GVB-004/09S | NA | NA
MXP-SA00671P | DC POWER SUPPLY-Máy cấp nguồn một chiều | 2 | 735254 | 3303D | TOPWARD | 2022-07-31 | 31 | 276 | OK | 0 | 30V, 3A |  | USE | 2007-11-07 | Using | TAIWAN | CVB-008/07S | NA | NA
P-1250 | DC POWER SUPPLY-Máy cấp nguồn một chiều | 2 | 7711785 | GPS-1830 | GW | 2022-07-31 | 31 | 161 | OK | 0 |  |  | NOT USE | 2010-09-29 | Spare | TAIWAN | GVB-171/10S | NA | NA
P-1188 | DC POWER SUPPLY-Máy cấp nguồn một chiều | 2 | 7704740 | GPS-1830 | GW | 2022-07-31 | 31 | 161 | OK | 0 |  |  | NOT USE | 2009-06-19 | Spare | Malaysia | GVB-170/09A | NA | NA
P-1964 | DC POWER SUPPLY-Máy cấp nguồn một chiều | 2 | 103103 | 317B | SHOWA | 2022-07-31 | 31 | 177 | OK | 0 |  |  | NOT USE | 2009-01-23 | Spare | JAPAN | GVB-027/09S | NA | NA
P-2353 | DC POWER SUPPLY-Máy cấp nguồn một chiều | 2 | 737979 | 3303D | TOPWARD | 2022-07-31 | 31 | 177 | OK | 0 | 30V, 3A |  | NOT USE | 2009-01-23 | Spare | TAIWAN | GVB-027/09S | NA | NA
MXP-SA00672P | DC POWER SUPPLY-Máy cấp nguồn một chiều | 2 | 735268 | 3303D | TOPWARD | 2022-07-31 | 31 | 71 | OK | 0 | 30V, 3A |  | USE | 2007-11-07 | Using | TAIWAN | CVB-008/07S | NA | NA
MXP-SA00673P | DC POWER SUPPLY-Máy cấp nguồn một chiều | 2 | 731083 | 3303D | TOPWARD | 2022-07-31 | 31 | 307 | OK | 0 | 30V, 3A |  | USE | 2009-01-23 | Using | TAIWAN | N/A | NA | NA
P-1124 | DC POWER SUPPLY-Máy cấp nguồn một chiều | 2 | 6670116 | GPS-1830 | GW | 2022-07-31 | 31 | 177 | NG | 0 |  |  | NOT USE | 2008-12-30 | Spare | MALAYSIA | GVB-206/08S | NA | NA
MXP-SA00674P | DC POWER SUPPLY-Máy cấp nguồn một chiều | 2 | 735258 | 3303D | TOPWARD | 2022-07-31 | 31 | 330 | OK | 0 | 30V, 3A |  | USE | 2009-01-23 | Using | TAIWAN | CVB-008/07S | NA | NA
P-1276 | DC POWER SUPPLY-Máy cấp nguồn một chiều | 2 | 7711935 | GPS-1830 | GW | 2022-07-31 | 31 | 177 | OK | 0 |  |  | NOT USE | 2009-01-08 | Spare | MALAYSIA | GVB-004/09S | NA | NA
MXP-SA00675P | DC POWER SUPPLY-Máy cấp nguồn một chiều | 2 | 735163 | 3303D | TOPWARD | 2022-07-31 | 31 | 307 | OK | 0 | 30V, 3A |  | USE | 2007-11-07 | Using | TAIWAN | N/A | NA | NA
MXP-SA00676P | DC POWER SUPPLY-Máy cấp nguồn một chiều | 2 | 735189 | 3303D | TOPWARD | 2022-07-31 | 31 | 308 | OK | 0 | 30V, 3A |  | USE | 2007-11-07 | Using | TAIWAN | CVB-008/07S | NA | NA
P-2067 | DC POWER SUPPLY-Máy cấp nguồn một chiều | 2 | 7716881 | GPS-1830 | GW | 2022-07-31 | 31 | 177 | OK | 0 | 20V, 3A |  | NOT USE | 2010-05-13 | Spare | Taiwan | GVB-067/10S | NA | NA
MXP-SA00677P | DC POWER SUPPLY-Máy cấp nguồn một chiều | 2 | 735359 | 3303D | TOPWARD | 2022-07-31 | 31 | 252 | OK | 0 | 30V, 3A |  | USE | 2007-11-07 | Spare | TAIWAN | CVB-008/07S | NA | NA
MXP-SA00678P | DC POWER SUPPLY-Máy cấp nguồn một chiều | 2 | 735251 | 3303D | TOPWARD | 2022-07-31 | 31 | 57 | OK | 0 | 30V, 3A |  | USE | 2007-11-07 | Using | TAIWAN | CVB-008/07S | NA | NA
MXP-SA00679P | DC POWER SUPPLY-Máy cấp nguồn một chiều | 2 | 740100 | 3303D | TOPWARD | 2022-07-31 | 31 | 330 | OK | 0 | 30V, 3A |  | USE | 2007-11-07 | Using | TAIWAN | CVB-008/07S | NA | NA
P-371 | DC POWER SUPPLY-Máy cấp nguồn một chiều | 2 | 7083023 | GPR-1830 | GW | 2022-07-31 | 31 | 176 | OK | 0 | 20V, 3A |  | NOT USE | 2009-06-19 | Spare | Taiwan | GVB-170/09A | NA | NA
MXP-FA00271N | SUN ANALYZER-Máy kiểm tra chất lượng âm thanh | 4 | A2550109P | 170A | SUNLILAB | 2022-07-31 | 31 | 176 | OK | 0 |  |  | USE | 2008-11-12 | Spare | N/A | N/A | MXP-FA00271N | A0901-0005
MXP-SA00680P | DC POWER SUPPLY-Máy cấp nguồn một chiều | 2 | 735131 | 3303D | TOPWARD | 2022-07-31 | 31 | 310 | OK | 0 | 30V, 3A |  | USE | 2007-11-07 | Using | TAIWAN | CVB-008/07S | NA | NA
MXP-SA00681P | DC POWER SUPPLY-Máy cấp nguồn một chiều | 2 | 735421 | 3303D | TOPWARD | 2022-07-31 | 31 | 310 | OK | 0 | 30V, 3A |  | USE | 2007-11-07 | Using | TAIWAN | CVB-008/07S | NA | NA
MXP-SA00682P | DC POWER SUPPLY-Máy cấp nguồn một chiều | 2 | 735276 | 3303D | TOPWARD | 2022-07-31 | 31 | 289 | OK | 0 | 30V, 3A |  | USE | 2007-11-07 | Using | TAIWAN | CVB-008/07S | NA | NA
MXP-SA00683P | DC POWER SUPPLY-Máy cấp nguồn một chiều | 2 | 735192 | 3303D | TOPWARD | 2022-07-31 | 31 | 330 | OK | 0 | 30V, 3A |  | USE | 2007-11-07 | Using | TAIWAN | CVB-008/07S | NA | NA
MXP-SA00684P | DC POWER SUPPLY-Máy cấp nguồn một chiều | 2 | 735347 | 3303D | TOPWARD | 2022-07-31 | 31 | 292 | OK | 0 | 30V, 3A |  | USE | 2007-11-07 | Using | TAIWAN | N/A | NA | NA
MXP-SA00685P | DC POWER SUPPLY-Máy cấp nguồn một chiều | 2 | 735243 | 3303D | TOPWARD | 2022-07-31 | 31 | 165 | OK | 0 | 30V, 3A |  | USE | 2007-11-07 | Spare | TAIWAN | CVB-008/07S | NA | NA
MXP-SA00687P | DC POWER SUPPLY-Máy cấp nguồn một chiều | 2 | 735273 | 3303D | TOPWARD | 2022-07-31 | 31 | 278 | OK | 0 | 30V, 3A |  | USE | 2007-11-07 | Using | TAIWAN | CVB-008/07S | NA | NA
MXP-SA00688P | DC POWER SUPPLY-Máy cấp nguồn một chiều | 2 | 735392 | 3303D | TOPWARD | 2022-07-31 | 31 | 55 | OK | 0 | 30V, 3A |  | USE | 2007-11-07 | Using | TAIWAN | CVB-008/07S | NA | NA
MXP-SA00691P | DC POWER SUPPLY-Máy cấp nguồn một chiều | 2 | 735133 | 3303D | TOPWARD | 2022-07-31 | 31 | 252 | OK | 0 | 30V, 3A |  | USE | 2007-11-07 | Spare | TAIWAN | N/A | NA | NA
MXP-SA00692P | DC POWER SUPPLY-Máy cấp nguồn một chiều | 2 | 735270 | 3303D | TOPWARD | 2022-07-31 | 31 | 126 | OK | 0 | 30V, 3A |  | USE | 2009-01-23 | Spare | TAIWAN | CVB-008/07S | NA | NA
MXP-SA00693P | DC POWER SUPPLY-Máy cấp nguồn một chiều | 2 | 735283 | 3303D | TOPWARD | 2022-07-31 | 31 | 307 | OK | 0 | 30V, 3A |  | USE | 2007-11-07 | Using | TAIWAN | N/A | NA | NA
MXP-SA00694P | DC POWER SUPPLY-Máy cấp nguồn một chiều | 2 | 735380 | 3303D | TOPWARD | 2022-07-31 | 31 | 126 | OK | 0 | 30V, 3A |  | USE | 2007-11-07 | Spare | TAIWAN | CVB-008/07S | NA | NA
MXP-SA00695P | DC POWER SUPPLY-Máy cấp nguồn một chiều | 2 | 735199 | 3303D | TOPWARD | 2022-07-31 | 31 | 307 | OK | 0 | 30V, 3A |  | USE | 2007-11-07 | Using | TAIWAN | N/A | NA | NA
MXP-SA00696P | DC POWER SUPPLY-Máy cấp nguồn một chiều | 2 | 735155 | 3303D | TOPWARD | 2022-07-31 | 31 | 163 | OK | 0 | 30V, 3A |  | USE | 2007-11-07 | Spare | TAIWAN | CVB-008/07S | NA | NA
MXP-SA00697P | DC POWER SUPPLY-Máy cấp nguồn một chiều | 2 | 735257 | 3303D | TOPWARD | 2022-07-31 | 31 | 284 | OK | 0 | 30V, 3A |  | USE | 2007-11-07 | Using | TAIWAN | CVB-008/07S | NA | NA
MXP-SA00698P | DC POWER SUPPLY-Máy cấp nguồn một chiều | 2 | 735141 | 3303D | TOPWARD | 2022-07-31 | 31 | 291 | OK | 0 | 30V, 3A |  | USE | 2007-11-07 | Using | TAIWAN | N/A | NA | NA
MXP-SA00699P | DC POWER SUPPLY-Máy cấp nguồn một chiều | 2 | 735344 | 3303D | TOPWARD | 2022-07-31 | 31 | 66 | OK | 0 | 30V, 3A |  | USE | 2007-11-07 | Using | TAIWAN | CVB-008/07S | NA | NA
MXP-SA00701P | DC POWER SUPPLY-Máy cấp nguồn một chiều | 2 | 735239 | 3303D | TOPWARD | 2022-07-31 | 31 | 291 | OK | 0 | 30V, 3A |  | USE | 2007-11-07 | Using | TAIWAN | N/A | NA | NA
MXP-SA00702P | DC POWER SUPPLY-Máy cấp nguồn một chiều | 2 | 735425 | 3303D | TOPWARD | 2022-07-31 | 31 | 126 | OK | 0 | 30V, 3A |  | USE | 2007-11-07 | Spare | TAIWAN | CVB-008/07S | NA | NA
MXP-SA00703P | DC POWER SUPPLY-Máy cấp nguồn một chiều | 2 | 735260 | 3303D | TOPWARD | 2022-07-31 | 31 | 289 | OK | 0 | 30V, 3A |  | USE | 2007-11-07 | Using | TAIWAN | CVB-008/07S | NA | NA
MXP-SA00704P | DC POWER SUPPLY-Máy cấp nguồn một chiều | 2 | 735271 | 3303D | TOPWARD | 2022-07-31 | 31 | 282 | OK | 0 | 30V, 3A |  | USE | 2007-11-07 | Using | TAIWAN | CVB-008/07S | NA | NA
MXP-SA00705P | DC POWER SUPPLY-Máy cấp nguồn một chiều | 2 | 735224 | 3303D | TOPWARD | 2022-07-31 | 31 | 252 | OK | 0 | 30V, 3A |  | USE | 2007-11-07 | Spare | TAIWAN | N/A | NA | NA
MXP-SA00706P | DC POWER SUPPLY-Máy cấp nguồn một chiều | 2 | 735375 | 3303D | TOPWARD | 2022-07-31 | 31 | 293 | OK | 0 | 30V, 3A |  | USE | 2007-11-07 | Using | TAIWAN | CVB-008/07S | NA | NA
MXP-SA00708P | DC POWER SUPPLY-Máy cấp nguồn một chiều | 2 | 735354 | 3303D | TOPWARD | 2022-07-31 | 31 | 126 | OK | 0 | 30V, 3A |  | USE | 2007-11-07 | Spare | TAIWAN | CVB-008/07S | NA | NA
MXP-SA00709P | DC POWER SUPPLY-Máy cấp nguồn một chiều | 2 | 735339 | 3303D | TOPWARD | 2022-07-31 | 31 | 307 | OK | 0 | 30V, 3A |  | USE | 2007-11-07 | Using | TAIWAN | N/A | NA | NA
MXP-SA00710P | DC POWER SUPPLY-Máy cấp nguồn một chiều | 2 | 735240 | 3303D | TOPWARD | 2022-07-31 | 31 | 78 | OK | 0 | 30V, 3A |  | USE | 2007-11-07 | Spare | TAIWAN | N/A | NA | NA
MXP-SA00711P | DC POWER SUPPLY-Máy cấp nguồn một chiều | 2 | 735188 | 3303D | TOPWARD | 2022-07-31 | 31 | 67 | OK | 0 | 30V, 3A |  | USE | 2007-11-07 | Using | TAIWAN | CVB-008/07S | NA | NA
MXP-SA00712P | DC POWER SUPPLY-Máy cấp nguồn một chiều | 2 | 735393 | 3303D | TOPWARD | 2022-07-31 | 31 | 61 | OK | 0 | 30V, 3A |  | USE | 2007-11-07 | Using | TAIWAN | CVB-008/07S | NA | NA
MXP-SA00713P | DC POWER SUPPLY-Máy cấp nguồn một chiều | 2 | 735422 | 3303D | TOPWARD | 2022-07-31 | 31 | 315 | OK | 0 | 30V, 3A |  | USE | 2007-11-07 | Using | TAIWAN | CVB-008/07S | NA | NA
MXP-SA00714P | DC POWER SUPPLY-Máy cấp nguồn một chiều | 2 | 735405 | 3303D | TOPWARD | 2022-07-31 | 31 | 307 | OK | 0 | 30V, 3A |  | USE | 2007-11-07 | Using | TAIWAN | N/A | NA | NA
MXP-SA00715P | DC POWER SUPPLY-Máy cấp nguồn một chiều | 2 | 735331 | 3303D | TOPWARD | 2022-07-31 | 31 | 296 | OK | 0 | 30V, 3A |  | USE | 2007-11-07 | Using | TAIWAN | N/A | NA | NA
MXP-SA00716P | DC POWER SUPPLY-Máy cấp nguồn một chiều | 2 | 735429 | 3303D | TOPWARD | 2022-07-31 | 31 | 291 | OK | 0 | 30V, 3A |  | USE | 2007-11-07 | Using | TAIWAN | N/A | NA | NA
MXP-SA00717P | DC POWER SUPPLY-Máy cấp nguồn một chiều | 2 | 735415 | 3303D | TOPWARD | 2022-07-31 | 31 | 73 | OK | 0 | 30V, 3A |  | USE | 2007-11-07 | Spare | TAIWAN | CVB-008/07S | NA | NA
MXP-SA00718P | DC POWER SUPPLY-Máy cấp nguồn một chiều | 2 | 735162 | 3303D | TOPWARD | 2022-07-31 | 31 | 238 | OK | 0 | 30V, 3A |  | USE | 2007-11-07 | Using | TAIWAN | N/A | NA | NA
NB-052 | SOLDERING IRON TESTER-Máy đo nhiệt độ cho máy hàn | 1 | 1910703782 | HAKO191 | HAKO | 2022-07-31 | 31 | 60 | OK | 0 |  |  | USE | 2009-12-31 | Spare | JAPAN | N/A | NA | NA
NB-025 | SOLDERING IRON TESTER-Máy đo nhiệt độ cho máy hàn | 4 | 1910300886 | HAKO191 | HAKO | 2022-07-31 | 31 | 60 | OK | 0 |  |  | USE | 2009-12-31 | Spare | JAPAN | N/A | NA | NA
NB-022 | SOLDERING IRON TESTER-Máy đo nhiệt độ cho máy hàn | 1 | 1910301981 | HAKO191 | HAKO | 2022-07-31 | 31 | 60 | OK | 0 |  |  | USE | 2009-12-31 | Spare | JAPAN | N/A | NA | NA
MXP-SA00719P | DC POWER SUPPLY-Máy cấp nguồn một chiều | 2 | 735161 | 3303D | TOPWARD | 2022-07-31 | 31 | 292 | OK | 0 | 30V, 3A |  | USE | 2007-11-07 | Using | TAIWAN | CVB-008/07S | NA | NA
MXP-SA00720P | DC POWER SUPPLY-Máy cấp nguồn một chiều | 2 | 734010 | 3303D | TOPWARD | 2022-07-31 | 31 | 307 | OK | 0 | 30V, 3A |  | USE | 2007-11-07 | Using | TAIWAN | N/A | NA | NA
MXP-SA00721P | DC POWER SUPPLY-Máy cấp nguồn một chiều | 2 | 735165 | 3303D | TOPWARD | 2022-07-31 | 31 | 307 | OK | 0 | 30V, 3A |  | USE | 2007-11-07 | Using | TAIWAN | CVB-008/07S | NA | NA
NB-086 | SOLDERING IRON TESTER-Máy đo nhiệt độ cho máy hàn | 4 | 13100206001952 | FG100 | HAKO | 2022-07-31 | 31 | 60 | OK | 0 |  |  | USE | 2009-12-31 | Spare | NA | NA | NA | NA
U-1990 | ANALOG TESTER-Đồng hồ đo chỉ thị kim | 4 | N/A | VC9806+ | ROHDE&SCHWARZ | 2022-07-31 | 31 | 60 | OK | 0 |  |  | USE | 2009-01-23 | Spare | CHINA | GVB-027/09S | NA | NA
MXP-SA00722P | DC POWER SUPPLY-Máy cấp nguồn một chiều | 2 | 735278 | 3303D | TOPWARD | 2022-07-31 | 31 | 290 | OK | 0 | 30V, 3A |  | USE | 2007-11-07 | Using | TAIWAN | CVB-008/07S | NA | NA
MXP-SA00723P | DC POWER SUPPLY-Máy cấp nguồn một chiều | 2 | 736272 | 3303D | TOPWARD | 2022-07-31 | 31 | 269 | OK | 0 | 30V, 3A |  | USE | 2007-11-07 | Spare | TAIWAN | CVB-008/07S | NA | NA
MXP-SA00724P | DC POWER SUPPLY-Máy cấp nguồn một chiều | 2 | 736331 | 3303D | TOPWARD | 2022-07-31 | 31 | 307 | OK | 0 | 30V, 3A |  | USE | 2007-11-07 | Using | TAIWAN | CVB-008/07S | NA | NA
MXP-SA00725P | DC POWER SUPPLY-Máy cấp nguồn một chiều | 2 | 735368 | 3303D | TOPWARD | 2022-07-31 | 31 | 252 | OK | 0 | 30V, 3A |  | USE | 2007-11-07 | Spare | TAIWAN | CVB-008/07S | NA | NA
MXP-SA00726P | DC POWER SUPPLY-Máy cấp nguồn một chiều | 2 | 735138 | 3303D | TOPWARD | 2022-07-31 | 31 | 307 | OK | 0 | 30V, 3A |  | USE | 2007-11-07 | Using | TAIWAN | CVB-008/07S | NA | NA
MXP-SA00727P | DC POWER SUPPLY-Máy cấp nguồn một chiều | 2 | 734025 | 3303D | TOPWARD | 2022-07-31 | 31 | 163 | OK | 0 | 30V, 3A |  | USE | 2007-11-07 | Spare | TAIWAN | CVB-008/07S | NA | NA
MXP-SA00728P | DC POWER SUPPLY-Máy cấp nguồn một chiều | 2 | 733866 | 3303D | TOPWARD | 2022-07-31 | 31 | 291 | OK | 0 | 30V, 3A |  | USE | 2007-11-07 | Using | TAIWAN | CVB-008/07S | NA | NA
MXP-SA00729P | DC POWER SUPPLY-Máy cấp nguồn một chiều | 2 | 735343 | 3303D | TOPWARD | 2022-07-31 | 31 | 126 | OK | 0 | 30V, 3A |  | USE | 2007-11-07 | Spare | TAIWAN | N/A | NA | NA
MXP-SA00730P | DC POWER SUPPLY-Máy cấp nguồn một chiều | 2 | 735216 | 3303D | TOPWARD | 2022-07-31 | 31 | 293 | OK | 0 | 30V, 3A |  | USE | 2007-11-07 | Using | TAIWAN | CVB-008/07S | NA | NA
MXP-SA00731P | DC POWER SUPPLY-Máy cấp nguồn một chiều | 2 | 735360 | 3303D | TOPWARD | 2022-07-31 | 31 | 205 | OK | 0 | 30V, 3A |  | USE | 2007-11-07 | Spare | TAIWAN | N/A | NA | NA
MXP-SA00732P | DC POWER SUPPLY-Máy cấp nguồn một chiều | 2 | 733947 | 3303D | TOPWARD | 2022-07-31 | 31 | 291 | OK | 0 | 30V, 3A |  | USE | 2007-11-07 | Using | TAIWAN | N/A | NA | NA
MXP-SA00733P | DC POWER SUPPLY-Máy cấp nguồn một chiều | 2 | 733935 | 3303D | TOPWARD | 2022-07-31 | 31 | 252 | OK | 0 | 30V, 3A |  | USE | 2007-11-07 | Spare | TAIWAN | N/A | NA | NA
MXP-SA00734P | DC POWER SUPPLY-Máy cấp nguồn một chiều | 2 | 733902 | 3303D | TOPWARD | 2022-07-31 | 31 | 291 | OK | 0 | 30V, 3A |  | USE | 2007-11-07 | Using | TAIWAN | CVB-008/07S | NA | NA
MXP-SA00735P | DC POWER SUPPLY-Máy cấp nguồn một chiều | 2 | 733903 | 3303D | TOPWARD | 2022-07-31 | 31 | 293 | OK | 0 | 30V, 3A |  | USE | 2007-11-07 | Using | TAIWAN | CVB-008/07S | NA | NA
MXP-SA00736P | DC POWER SUPPLY-Máy cấp nguồn một chiều | 2 | 734013 | 3303D | TOPWARD | 2022-07-31 | 31 | 307 | OK | 0 | 30V, 3A |  | USE | 2007-11-07 | Using | TAIWAN | N/A | NA | NA
MXP-SA00737P | DC POWER SUPPLY-Máy cấp nguồn một chiều | 2 | 733964 | 3303D | TOPWARD | 2022-07-31 | 31 | 307 | OK | 0 | 30V, 3A |  | USE | 2007-11-07 | Using | TAIWAN | N/A | NA | NA
MXP-SA00738P | DC POWER SUPPLY-Máy cấp nguồn một chiều | 2 | 733923 | 3303D | TOPWARD | 2022-07-31 | 31 | 307 | OK | 0 | 30V, 3A |  | USE | 2007-11-07 | Using | TAIWAN | CVB-008/07S | NA | NA
MXP-SA00740P | DC POWER SUPPLY-Máy cấp nguồn một chiều | 2 | 733932 | 3303D | TOPWARD | 2022-07-31 | 31 | 279 | OK | 0 | 30V, 3A |  | USE | 2007-11-07 | Using | TAIWAN | CVB-008/07S | NA | NA
MXP-SA00741P | DC POWER SUPPLY-Máy cấp nguồn một chiều | 2 | 733996 | 3303D | TOPWARD | 2022-07-31 | 31 | 253 | OK | 0 | 30V, 3A |  | USE | 2007-11-07 | Spare | TAIWAN | N/A | NA | NA
MXP-SA00742P | DC POWER SUPPLY-Máy cấp nguồn một chiều | 2 | 733983 | 3303D | TOPWARD | 2022-07-31 | 31 | 274 | OK | 0 | 30V, 3A |  | USE | 2007-11-07 | Using | TAIWAN | CVB-008/07S | NA | NA
MXP-SA00743P | DC POWER SUPPLY-Máy cấp nguồn một chiều | 2 | 733875 | 3303D | TOPWARD | 2022-07-31 | 31 | 132 | OK | 0 | 30V, 3A |  | USE | 2007-11-07 | Spare | TAIWAN | CVB-008/07S | NA | NA
MXP-SA00744P | DC POWER SUPPLY-Máy cấp nguồn một chiều | 2 | 733877 | 3303D | TOPWARD | 2022-07-31 | 31 | 252 | OK | 0 | 30V, 3A |  | USE | 2007-11-07 | Spare | TAIWAN | N/A | NA | NA
MXP-SA00745P | DC POWER SUPPLY-Máy cấp nguồn một chiều | 2 | 734008 | 3303D | TOPWARD | 2022-07-31 | 31 | 236 | OK | 0 | 30V, 3A |  | USE | 2007-11-07 | Using | TAIWAN | CVB-008/07S | NA | NA
MXP-SA00747P | DC POWER SUPPLY-Máy cấp nguồn một chiều | 2 | 733997 | 3303D | TOPWARD | 2022-07-31 | 31 | 67 | OK | 0 | 30V, 3A |  | USE | 2007-11-07 | Using | TAIWAN | CVB-008/07S | NA | NA
MXP-SA00748P | DC POWER SUPPLY-Máy cấp nguồn một chiều | 2 | 733999 | 3303D | TOPWARD | 2022-07-31 | 31 | 78 | OK | 0 | 30V, 3A |  | USE | 2007-11-07 | Spare | TAIWAN | CVB-008/07S | NA | NA
MXP-SA00749P | DC POWER SUPPLY-Máy cấp nguồn một chiều | 2 | 736277 | 3303D | TOPWARD | 2022-07-31 | 31 | 252 | OK | 0 | 30V, 3A |  | USE | 2007-11-07 | Spare | TAIWAN | N/A | NA | NA
MXP-SA00751P | DC POWER SUPPLY-Máy cấp nguồn một chiều | 2 | 736410 | 3303D | TOPWARD | 2022-07-31 | 31 | 78 | OK | 0 | 30V, 3A |  | USE | 2007-11-07 | Spare | TAIWAN | CVB-008/07S | NA | NA
MXP-SA00754P | DC POWER SUPPLY-Máy cấp nguồn một chiều | 2 | 733871 | 3303D | TOPWARD | 2022-07-31 | 31 | 307 | OK | 0 | 30V, 3A |  | USE | 2007-11-07 | Using | TAIWAN | CVB-008/07S | NA | NA
MXP-SA00755P | DC POWER SUPPLY-Máy cấp nguồn một chiều | 2 | 736286 | 3303D | TOPWARD | 2022-07-31 | 31 | 330 | OK | 0 | 30V, 3A |  | USE | 2007-11-07 | Using | TAIWAN | CVB-008/07S | NA | NA
MXP-SA00757P | DC POWER SUPPLY-Máy cấp nguồn một chiều | 2 | 736316 | 3303D | TOPWARD | 2022-07-31 | 31 | 310 | OK | 0 | 30V, 3A |  | USE | 2007-11-07 | Using | TAIWAN | N/A | NA | NA
MXP-SA00758P | DC POWER SUPPLY-Máy cấp nguồn một chiều | 2 | 736448 | 3303D | TOPWARD | 2022-07-31 | 31 | 301 | OK | 0 | 30V, 3A |  | USE | 2007-11-07 | Using | TAIWAN | CVB-008/07S | NA | NA
MXP-SA00760P | DC POWER SUPPLY-Máy cấp nguồn một chiều | 2 | 736392 | 3303D | TOPWARD | 2022-07-31 | 31 | 237 | OK | 0 | 30V, 3A |  | USE | 2007-11-07 | Using | TAIWAN | N/A | NA | NA
MXP-SA00761P | DC POWER SUPPLY-Máy cấp nguồn một chiều | 2 | 733872 | 3303D | TOPWARD | 2022-07-31 | 31 | 71 | OK | 0 | 30V, 3A |  | USE | 2007-11-07 | Using | TAIWAN | CVB-008/07S | NA | NA
MXP-SA00762P | DC POWER SUPPLY-Máy cấp nguồn một chiều | 2 | 733855 | 3303D | TOPWARD | 2022-07-31 | 31 | 274 | OK | 0 | 30V, 3A |  | USE | 2007-11-07 | Using | TAIWAN | CVB-008/07S | NA | NA
MXP-SA00763P | DC POWER SUPPLY-Máy cấp nguồn một chiều | 2 | 736492 | 3303D | TOPWARD | 2022-07-31 | 31 | 163 | OK | 0 | 30V, 3A |  | USE | 2007-11-07 | Spare | TAIWAN | CVB-008/07S | NA | NA
MXP-SA00764P | DC POWER SUPPLY-Máy cấp nguồn một chiều | 2 | 736259 | 3303D | TOPWARD | 2022-07-31 | 31 | 132 | NG | NO POWER | 30V, 3A |  | USE | 2007-11-07 | Spare | TAIWAN | CVB-008/07S | NA | NA
MXP-SA00766P | DC POWER SUPPLY-Máy cấp nguồn một chiều | 2 | 734000 | 3303D | TOPWARD | 2022-07-31 | 31 | 289 | OK | 0 | 30V, 3A |  | USE | 2007-11-07 | Using | TAIWAN | CVB-008/07S | NA | NA
MXP-SA00767P | DC POWER SUPPLY-Máy cấp nguồn một chiều | 2 | 733952 | 3303D | TOPWARD | 2022-07-31 | 31 | 301 | OK | 0 | 30V, 3A |  | USE | 2007-11-07 | Using | TAIWAN | CVB-008/07S | NA | NA
MXP-SA00768P | DC POWER SUPPLY-Máy cấp nguồn một chiều | 2 | 733850 | 3303D | TOPWARD | 2022-07-31 | 31 | 330 | OK | 0 | 30V, 3A |  | USE | 2007-11-07 | Using | TAIWAN | N/A | NA | NA
MXP-SA00769P | DC POWER SUPPLY-Máy cấp nguồn một chiều | 2 | 734002 | 3303D | TOPWARD | 2022-07-31 | 31 | 293 | OK | 0 | 30V, 3A |  | USE | 2007-11-07 | Using | TAIWAN | CVB-008/07S | NA | NA
MXP-SA00770P | DC POWER SUPPLY-Máy cấp nguồn một chiều | 2 | 736438 | 3303D | TOPWARD | 2022-07-31 | 31 | 291 | OK | 0 | 30V, 3A |  | USE | 2007-11-07 | Using | TAIWAN | N/A | NA | NA
MXP-SA00771P | DC POWER SUPPLY-Máy cấp nguồn một chiều | 2 | 733879 | 3303D | TOPWARD | 2022-07-31 | 31 | 132 | OK | 0 | 30V, 3A |  | USE | 2007-11-07 | Spare | TAIWAN | N/A | NA | NA
MXP-SA00772P | DC POWER SUPPLY-Máy cấp nguồn một chiều | 2 | 733925 | 3303D | TOPWARD | 2022-07-31 | 31 | 307 | OK | 0 | 30V, 3A |  | USE | 2007-11-07 | Using | TAIWAN | N/A | NA | NA
MXP-SA00773P | DC POWER SUPPLY-Máy cấp nguồn một chiều | 2 | 733967 | 3303D | TOPWARD | 2022-07-31 | 31 | 301 | OK | 0 | 30V, 3A |  | USE | 2007-11-07 | Using | TAIWAN | N/A | NA | NA
MXP-SA00774P | DC POWER SUPPLY-Máy cấp nguồn một chiều | 2 | 733928 | 3303D | TOPWARD | 2022-07-31 | 31 | 291 | OK | 0 | 30V, 3A |  | USE | 2007-11-07 | Using | TAIWAN | N/A | NA | NA
MXP-SA00775P | DC POWER SUPPLY-Máy cấp nguồn một chiều | 2 | 733839 | 3303D | TOPWARD | 2022-07-31 | 31 | 126 | OK | 0 | 30V, 3A |  | USE | 2007-11-07 | Spare | TAIWAN | N/A | NA | NA
MXP-SA00777P | DC POWER SUPPLY-Máy cấp nguồn một chiều | 2 | 736409 | 3303D | TOPWARD | 2022-07-31 | 31 | 71 | OK | 0 | 30V, 3A |  | USE | 2007-11-07 | Using | TAIWAN | CVB-008/07S | NA | NA
MXP-SA00778P | DC POWER SUPPLY-Máy cấp nguồn một chiều | 2 | 733874 | 3303D | TOPWARD | 2022-07-31 | 31 | 252 | OK | 0 | 30V, 3A |  | USE | 2007-11-07 | Spare | TAIWAN | N/A | NA | NA
MXP-SA00780P | DC POWER SUPPLY-Máy cấp nguồn một chiều | 2 | 734004 | 3303D | TOPWARD | 2022-07-31 | 31 | 290 | OK | 0 | 30V, 3A |  | USE | 2007-11-07 | Using | TAIWAN | CVB-008/07S | NA | NA
MXP-SA00781P | DC POWER SUPPLY-Máy cấp nguồn một chiều | 2 | 733898 | 3303D | TOPWARD | 2022-07-31 | 31 | 307 | OK | 0 | 30V, 3A |  | USE | 2007-11-07 | Using | TAIWAN | CVB-008/07S | NA | NA
MXP-SA00782P | DC POWER SUPPLY-Máy cấp nguồn một chiều | 2 | 734009 | 3303D | TOPWARD | 2022-07-31 | 31 | 71 | OK | 0 | 30V, 3A |  | USE | 2007-11-07 | Using | TAIWAN | CVB-008/07S | NA | NA
MXP-SA00785P | DC POWER SUPPLY-Máy cấp nguồn một chiều | 2 | 736324 | 3303D | TOPWARD | 2022-07-31 | 31 | 292 | OK | 0 | 30V, 3A |  | USE | 2007-11-07 | Using | TAIWAN | CVB-008/07S | NA | NA
MXP-SA00786P | DC POWER SUPPLY-Máy cấp nguồn một chiều | 2 | 736315 | 3303D | TOPWARD | 2022-07-31 | 31 | 126 | OK | 0 | 30V, 3A |  | USE | 2007-11-07 | Spare | TAIWAN | N/A | NA | NA
P-1132 | DC POWER SUPPLY-Máy cấp nguồn một chiều | 2 | 6670115 | GPS-1830 | GW | 2022-07-31 | 31 | 242 | OK | 0 |  |  | NOT USE | 2009-01-23 | Spare | MALAYSIA | GVB-027/09S | NA | NA
MXP-SA00787P | DC POWER SUPPLY-Máy cấp nguồn một chiều | 2 | 733845 | 3303D | TOPWARD | 2022-07-31 | 31 | 71 | OK | 0 | 30V, 3A |  | USE | 2007-11-07 | Using | TAIWAN | CVB-008/07S | NA | NA
MXP-SA00788P | DC POWER SUPPLY-Máy cấp nguồn một chiều | 2 | 736516 | 3303D | TOPWARD | 2022-07-31 | 31 | 252 | OK | 0 | 30V, 3A |  | USE | 2007-11-07 | Spare | TAIWAN | CVB-008/07S | NA | NA
MXP-SA11929V | RF COMMUNICATIONS TEST SET-Máy phát và phân tích tín hiệu | 1 | 3633A08533 | 8920A | AGILENT | 2022-07-31 | 31 | 242 | OK full function | 0 | 60w |  | USE | 2011-01-13 | Spare | USA | GVB-015/11A | MXP-FA01773N | M1105-0067
MXP-SA00790P | DC POWER SUPPLY-Máy cấp nguồn một chiều | 2 | 733982 | 3303D | TOPWARD | 2022-07-31 | 31 | 272 | OK | 0 | 30V, 3A |  | USE | 2007-11-07 | Using | TAIWAN | CVB-008/07S | NA | NA
MXP-FA01319N | SIGNAL GENERATOR-Máy phát tín hiệu | 1 | MY42080512 | E4438C | AGILENT | 2022-07-31 | 31 | 242 | OK | 0 |  |  | USE | 2010-07-27 | Spare | Malaysia | GVB-122/10A | MXP-FA01319N | A1007-0002
U-1656 | DIGITAL MULTIMETER-Đồng hồ đo kỹ thuật số | 1 | 733051 | 1320 | TOPWARD | 2022-07-31 | 31 | 242 | OK | 0 |  |  | USE | 2008-12-30 | Spare | TAIWAN | GVB-206/08S | NA | NA
MXP-SA00792P | DC POWER SUPPLY-Máy cấp nguồn một chiều | 2 | 736491 | 3303D | TOPWARD | 2022-07-31 | 31 | 126 | NG | NO POWER | 30V, 3A |  | USE | 2007-11-07 | Spare | TAIWAN | CVB-008/07S | NA | NA
U-1340 | DIGITAL MULTIMETER-Đồng hồ đo kỹ thuật số | 1 | 723690 | 1320 | TOPWARD | 2022-07-31 | 31 | 242 | OK | 0 |  |  | USE | 2008-12-30 | Spare | TAIWAN | GVB-206/08S | NA | NA
P-1287 | DC POWER SUPPLY-Máy cấp nguồn một chiều | 2 | 7711891 | GPS-1830 | GW | 2022-07-31 | 31 | 242 | OK | 0 |  |  | NOT USE | 2008-12-30 | Spare | MALAYSIA | GVB-206/08S | NA | NA
MXP-SA00793P | DC POWER SUPPLY-Máy cấp nguồn một chiều | 2 | 734012 | 3303D | TOPWARD | 2022-07-31 | 31 | 126 | OK | 1 | 30V, 3A |  | USE | 2007-11-07 | Spare | TAIWAN | CVB-008/07S | NA | NA
MXP-SA00794P | DC POWER SUPPLY-Máy cấp nguồn một chiều | 2 | 733922 | 3303D | TOPWARD | 2022-07-31 | 31 | 286 | OK | 0 | 30V, 3A |  | USE | 2007-11-07 | Using | TAIWAN | CVB-008/07S | NA | NA
MXP-SA00796P | DC POWER SUPPLY-Máy cấp nguồn một chiều | 2 | 733937 | 3303D | TOPWARD | 2022-07-31 | 31 | 292 | OK | 0 | 30V, 3A |  | USE | 2007-11-07 | Using | TAIWAN | N/A | NA | NA
MXP-SA00797P | DC POWER SUPPLY-Máy cấp nguồn một chiều | 2 | 733916 | 3303D | TOPWARD | 2022-07-31 | 31 | 290 | OK | 0 | 30V, 3A |  | USE | 2007-11-07 | Using | TAIWAN | CVB-008/07S | NA | NA
MXP-SA00798P | DC POWER SUPPLY-Máy cấp nguồn một chiều | 2 | 733904 | 3303D | TOPWARD | 2022-07-31 | 31 | 132 | OK | 0 | 30V, 3A |  | USE | 2007-11-07 | Spare | TAIWAN | CVB-008/07S | NA | NA
MXP-SA00801P | DC POWER SUPPLY-Máy cấp nguồn một chiều | 2 | 733865 | 3303D | TOPWARD | 2022-07-31 | 31 | 204 | OK | 0 | 30V, 3A |  | USE | 2007-11-07 | Spare | TAIWAN | CVB-008/07S | NA | NA
MXP-FA01559P | RF OSCILLOSCOPE-Máy hiển thị sóng | 2 | 724634154 | SS-7802A | IWATSU | 2022-07-31 | 31 | 242 | OK | 0 |  |  | USE | 2007-11-07 | Spare | MALAYSIA | CVB-007/07S | MXP-FA01559P | NA
MXP-SA00802P | DC POWER SUPPLY-Máy cấp nguồn một chiều | 2 | 736280 | 3303D | TOPWARD | 2022-07-31 | 31 | 252 | OK | 0 | 30V, 3A |  | USE | 2007-11-07 | Spare | TAIWAN | CVB-008/07S | NA | NA
A-1035 | RF OSCILLOSCOPE-Máy hiển thị sóng | 2 | 613630372 | SS-7802A | IWATSU | 2022-07-31 | 31 | 242 | OK | 0 |  |  | USE | 2010-05-13 | Spare | Malaysia | GVB-067/10S | NA | NA
MXP-SA00804P | DC POWER SUPPLY-Máy cấp nguồn một chiều | 2 | 735179 | 3303D | TOPWARD | 2022-07-31 | 31 | 126 | OK | 0 | 30V, 3A |  | USE | 2007-11-07 | Spare | TAIWAN | N/A | NA | NA
MXP-SA00805P | DC POWER SUPPLY-Máy cấp nguồn một chiều | 2 | 736289 | 3303D | TOPWARD | 2022-07-31 | 31 | 287 | OK | 0 | 30V, 3A |  | USE | 2007-11-07 | Using | TAIWAN | CVB-008/07S | NA | NA
P-1033 | DC POWER SUPPLY-Máy cấp nguồn một chiều | 2 | 1740687 | PAB70-1 | KIKUSUI | 2022-07-31 | 31 | 111 | NG | NO POWER |  |  | USE | 2010-05-13 | Spare | Japan | GVB-067/10S | NA | NA
MXP-SA00806P | DC POWER SUPPLY-Máy cấp nguồn một chiều | 2 | 736502 | 3303D | TOPWARD | 2022-07-31 | 31 | 301 | OK | 0 | 30V, 3A |  | USE | 2007-11-07 | Using | TAIWAN | CVB-008/07S | NA | NA
P-1537 | DC POWER SUPPLY-Máy cấp nguồn một chiều | 2 | 46212195 | PAB18-3 | KIKUSUI | 2022-07-31 | 31 | 111 | NG | NO POWER | 18V, 3A |  | USE | 2008-12-30 | Spare | Japan | GVB-206/08S | NA | NA
MXP-SA00807P | DC POWER SUPPLY-Máy cấp nguồn một chiều | 2 | 736494 | 3303D | TOPWARD | 2022-07-31 | 31 | 126 | NG | NO POWER | 30V, 3A |  | USE | 2007-11-07 | Spare | TAIWAN | CVB-008/07S | NA | NA
P-1560 | DC POWER SUPPLY-Máy cấp nguồn một chiều | 2 | 1630805 | PAB18-3 | KIKUSUI | 2022-07-31 | 31 | 111 | OK | 0 | 18V, 3A |  | USE | 2009-06-19 | Spare | Taiwan | GVB-170/09A | NA | NA
P-861 | DC POWER SUPPLY-Máy cấp nguồn một chiều | 2 | 49298374 | PAB18-3 | KIKUSUI | 2022-07-31 | 31 | 111 | NG | NO POWER | 18V, 3A |  | USE | 2010-05-13 | Spare | Japan | GVB-067/10S | NA | NA
MXP-SA00808P | DC POWER SUPPLY-Máy cấp nguồn một chiều | 2 | 736391 | 3303D | TOPWARD | 2022-07-31 | 31 | 310 | OK | 0 | 30V, 3A |  | USE | 2007-11-07 | Using | TAIWAN | CVB-008/07S | NA | NA
MXP-SA00809P | DC POWER SUPPLY-Máy cấp nguồn một chiều | 2 | 736253 | 3303D | TOPWARD | 2022-07-31 | 31 | 252 | OK | 0 | 30V, 3A |  | USE | 2007-11-07 | Spare | TAIWAN | N/A | NA | NA
MXP-SA00810P | DC POWER SUPPLY-Máy cấp nguồn một chiều | 2 | 736302 | 3303D | TOPWARD | 2022-07-31 | 31 | 290 | OK | 0 | 30V, 3A |  | USE | 2007-11-07 | Using | TAIWAN | CVB-008/07S | NA | NA
MXP-SA00811P | DC POWER SUPPLY-Máy cấp nguồn một chiều | 2 | 736303 | 3303D | TOPWARD | 2022-07-31 | 31 | 55 | OK | 0 | 30V, 3A |  | USE | 2007-11-07 | Using | TAIWAN | CVB-008/07S | NA | NA
EP-085 | DC POWER SUPPLY-Máy cấp nguồn một chiều | 2 | 1930390 | PAB70-1 | KIKUSUI | 2022-07-31 | 31 | 111 | NG | VALUE VOL. OUTPUT WRONG |  |  | USE | 2010-05-13 | Spare | Japan | GVB-067/10S | NA | NA
MXP-SA00812P | DC POWER SUPPLY-Máy cấp nguồn một chiều | 2 | 735292 | 3303D | TOPWARD | 2022-07-31 | 31 | 292 | OK | 0 | 30V, 3A |  | USE | 2007-11-07 | Using | TAIWAN | N/A | NA | NA
MXP-SA00813P | DC POWER SUPPLY-Máy cấp nguồn một chiều | 2 | 736393 | 3303D | TOPWARD | 2022-07-31 | 31 | 278 | OK | 0 | 30V, 3A |  | USE | 2007-11-07 | Using | TAIWAN | N/A | NA | NA
MXP-SA00814P | DC POWER SUPPLY-Máy cấp nguồn một chiều | 2 | 736271 | 3303D | TOPWARD | 2022-07-31 | 31 | 301 | OK | 0 | 30V, 3A |  | USE | 2007-11-07 | Using | TAIWAN | CVB-008/07S | NA | NA
JP-600 | DC POWER SUPPLY-Máy cấp nguồn một chiều | 2 | 48316417 | PAB18-3 | KIKUSUI | 2022-07-31 | 31 | 111 | OK | 0 | 18V, 3A |  | NOT USE | 2010-09-24 | Spare | JAPAN | GVB-165/10S | NA | NA
MXP-SA00816P | DC POWER SUPPLY-Máy cấp nguồn một chiều | 2 | 736265 | 3303D | TOPWARD | 2022-07-31 | 31 | 163 | OK | 0 | 30V, 3A |  | USE | 2007-11-07 | Spare | TAIWAN | N/A | NA | NA
MXP-SA00817P | DC POWER SUPPLY-Máy cấp nguồn một chiều | 2 | 736291 | 3303D | TOPWARD | 2022-07-31 | 31 | 445 | OK | 0 | 30V, 3A |  | USE | 2007-11-07 | Using | TAIWAN | CVB-008/07S | NA | NA
P-1031 | DC POWER SUPPLY-Máy cấp nguồn một chiều | 2 | 1781095/918959 | PAB18-3 | KIKUSUI | 2022-07-31 | 31 | 111 | NG | NO POWER |  |  | USE | 2009-10-23 | Spare | JAPAN | GVB-265/09S | NA | NA
P-1558 | DC POWER SUPPLY-Máy cấp nguồn một chiều | 2 | 46212172 | PAB18-3 | KIKUSUI | 2022-07-31 | 31 | 111 | NG | NO POWER |  |  | USE | 2009-01-08 | Spare | JAPAN | GVB-004/09S | NA | NA
JP-068 | DC POWER SUPPLY-Máy cấp nguồn một chiều | 2 | 48316412 | PAB18-3 | KIKUSUI | 2022-07-31 | 31 | 111 | NG | NO POWER | 18V, 3A |  | USE | 2010-09-24 | Spare | JAPAN | GVB-165/10S | NA | NA
MXP-SA00818P | DC POWER SUPPLY-Máy cấp nguồn một chiều | 2 | 736329 | 3303D | TOPWARD | 2022-07-31 | 31 | 307 | OK | 0 | 30V, 3A |  | USE | 2007-11-07 | Using | TAIWAN | CVB-008/07S | NA | NA
MXP-SA00819P | DC POWER SUPPLY-Máy cấp nguồn một chiều | 2 | 736435 | 3303D | TOPWARD | 2022-07-31 | 31 | 289 | OK | 0 | 30V, 3A |  | USE | 2007-11-07 | Using | TAIWAN | CVB-008/07S | NA | NA
MXP-SA00820P | DC POWER SUPPLY-Máy cấp nguồn một chiều | 2 | 736395 | 3303D | TOPWARD | 2022-07-31 | 31 | 71 | OK | 0 | 30V, 3A |  | USE | 2007-11-07 | Using | TAIWAN | CVB-008/07S | NA | NA
MXP-SA00821P | DC POWER SUPPLY-Máy cấp nguồn một chiều | 2 | 736260 | 3303D | TOPWARD | 2022-07-31 | 31 | 272 | OK | 0 | 30V, 3A |  | USE | 2007-11-07 | Using | TAIWAN | CVB-008/07S | NA | NA
P-1997 | DC POWER SUPPLY-Máy cấp nguồn một chiều | 2 | 48245135 | PAB18-3 | KIKUSUI | 2022-07-31 | 31 | 111 | OK | 0 | 18V, 3A |  | USE | 2011-05-21 | Spare | TAIWAN | GVB-163/11S | NA | NA
P-1168 | DC POWER SUPPLY-Máy cấp nguồn một chiều | 2 | 103097 | 317B | SHOWA | 2022-07-31 | 31 | 111 | NG | NO POWER |  |  | USE | 2009-01-23 | Spare | JAPAN | GVB-027/09S | NA | NA
P-1965 | DC POWER SUPPLY-Máy cấp nguồn một chiều | 2 | 108031 | 317B | SHOWA | 2022-07-31 | 31 | 111 | NG | NO POWER |  |  | USE | 2009-01-08 | Spare | JAPAN | GVB-004/09S | NA | NA
EP-021 | DC POWER SUPPLY-Máy cấp nguồn một chiều | 2 | 116086 | 317B | SHOWA | 2022-07-31 | 31 | 111 | NG | NO POWER |  |  | USE | 2009-01-08 | Spare | Japan | N/A | NA | NA
P-1174 | DC POWER SUPPLY-Máy cấp nguồn một chiều | 2 | 103106 | 317B | SHOWA | 2022-07-31 | 31 | 111 | NG | NO POWER |  |  | USE | 2009-03-20 | Spare | JAPAN | GVB-070/09S | NA | NA
P-1972 | DC POWER SUPPLY-Máy cấp nguồn một chiều | 2 | 103109 | 317B | SHOWA | 2022-07-31 | 31 | 111 | NG | NO POWER |  |  | USE | 2009-01-08 | Spare | JAPAN | GVB-004/09S | NA | NA
MXP-FA01662P | RF OSCILLOSCOPE-Máy hiển thị sóng | 2 | 713632759 | SS-7802A | IWATSU | 2022-07-31 | 31 | 111 | OK | 0 |  |  | USE | 2007-11-07 | Spare | MALAYSIA | CVB-007/07S | MXP-FA01662P | NA
MXP-FA01718P | RF OSCILLOSCOPE-Máy hiển thị sóng | 2 | 712632610 | SS-7802A | IWATSU | 2022-07-31 | 31 | 111 | OK | 0 |  |  | USE | 2007-11-07 | Spare | MALAYSIA | CVB-007/07S | MXP-FA01718P | NA
MXP-FA01505P | RF OSCILLOSCOPE-Máy hiển thị sóng | 2 | 724634197 | SS-7802A | IWATSU | 2022-07-31 | 31 | 111 | OK | 0 |  |  | USE | 2007-11-07 | Spare | MALAYSIA | CVB-007/07S | MXP-FA01505P | NA
MXP-FA01550P | RF OSCILLOSCOPE-Máy hiển thị sóng | 2 | 724634161 | SS-7802A | IWATSU | 2022-07-31 | 31 | 111 | OK | 0 |  |  | USE | 2007-11-07 | Spare | MALAYSIA | CVB-007/07S | MXP-FA01550P | NA
MXP-FA01724P | RF OSCILLOSCOPE-Máy hiển thị sóng | 2 | 712632631 | SS-7802A | IWATSU | 2022-07-31 | 31 | 111 | OK | 0 |  |  | USE | 2007-11-07 | Spare | MALAYSIA | CVB-007/07S | MXP-FA01724P | NA
A-1263 | RF OSCILLOSCOPE-Máy hiển thị sóng | 2 | 715633483 | SS-7802A | IWATSU | 2022-07-31 | 31 | 111 | OK | 0 |  |  | USE | 2008-12-30 | Spare | MALAYSIA | GVB-206/08S | NA | NA
A-1155 | RF OSCILLOSCOPE-Máy hiển thị sóng | 2 | 615631108 | SS-7802A | IWATSU | 2022-07-31 | 31 | 111 | OK | 0 |  |  | USE | 2010-09-29 | Spare | MALAYSIA | GVB-171/10S | NA | NA
A-1015 | RF OSCILLOSCOPE-Máy hiển thị sóng | 2 | 613630145 | SS-7802A | IWATSU | 2022-07-31 | 31 | 111 | OK | 0 |  |  | USE | 2008-07-10 | Spare | MALAYSIA | GVB-206/08S | NA | NA
MXP-FA01775P | RF OSCILLOSCOPE-Máy hiển thị sóng | 2 | 712632595 | SS-7802A | IWATSU | 2022-07-31 | 31 | 111 | OK | 0 |  |  | USE | 2007-11-07 | Spare | MALAYSIA | N/A | MXP-FA01775P | NA
A-998 | RF OSCILLOSCOPE-Máy hiển thị sóng | 2 | 525628847 | SS-7802A | IWATSU | 2022-07-31 | 31 | 111 | OK | 0 |  |  | USE | 2008-12-30 | Spare | MALAYSIA | GVB-206/08S | NA | NA
A-1050 | RF OSCILLOSCOPE-Máy hiển thị sóng | 2 | 613630467 | SS-7802A | IWATSU | 2022-07-31 | 31 | 111 | OK | 0 |  |  | USE | 2008-12-30 | Spare | MALAYSIA | GVB-206/08S | NA | NA
MXP-FA01489P | RF OSCILLOSCOPE-Máy hiển thị sóng | 2 | 724634156 | SS-7802A | IWATSU | 2022-07-31 | 31 | 111 | OK | 0 |  |  | USE | 2007-11-07 | Spare | MALAYSIA | CVB-007/07S | MXP-FA01489P | NA
A-1008 | RF OSCILLOSCOPE-Máy hiển thị sóng | 2 | 613630397 | SS-7802A | IWATSU | 2022-07-31 | 31 | 111 | OK | 0 |  |  | USE | 2008-07-10 | Spare | MALAYSIA | GVB-070/09S | NA | NA
MXP-FA01721P | RF OSCILLOSCOPE-Máy hiển thị sóng | 2 | 712632622 | SS-7802A | IWATSU | 2022-07-31 | 31 | 111 | OK | 0 |  |  | USE | 2007-11-07 | Spare | MALAYSIA | CVB-007/07S | MXP-FA01721P | NA
A-1202 | RF OSCILLOSCOPE-Máy hiển thị sóng | 2 | 712632612 | SS-7802A | IWATSU | 2022-07-31 | 31 | 111 | OK | 0 |  |  | USE | 2010-05-13 | Spare | Malaysia | GVB-067/10S | NA | NA
MXP-FA01506P | RF OSCILLOSCOPE-Máy hiển thị sóng | 2 | 724634149 | SS-7802A | IWATSU | 2022-07-31 | 31 | 111 | NG | KHÔNG NGUỒN |  |  | USE | 2007-11-07 | Spare | MALAYSIA | CVB-007/07S | MXP-FA01506P | NA
A-1167 | RF OSCILLOSCOPE-Máy hiển thị sóng | 2 | 615631082 | SS-7802A | IWATSU | 2022-07-31 | 31 | 111 | OK | 0 |  |  | NOT USE | 2008-12-30 | Spare | MALAYSIA | GVB-206/08S | NA | NA
MXP-FA01640P | RF OSCILLOSCOPE-Máy hiển thị sóng | 2 | 724634210 | SS-7802A | IWATSU | 2022-07-31 | 31 | 111 | OK | 0 |  |  | USE | 2007-11-07 | Spare | MALAYSIA | N/A | MXP-FA01640P | NA
MXP-SA00822P | DC POWER SUPPLY-Máy cấp nguồn một chiều | 2 | 736403 | 3303D | TOPWARD | 2022-07-31 | 31 | 286 | OK | 0 | 30V, 3A |  | USE | 2007-11-07 | Using | TAIWAN | CVB-008/07S | NA | NA
MXP-FA01611P | RF OSCILLOSCOPE-Máy hiển thị sóng | 2 | 724634230 | SS-7802A | IWATSU | 2022-07-31 | 31 | 111 | NG | NO POWER |  |  | USE | 2007-11-07 | Spare | MALAYSIA | N/A | MXP-FA01611P | NA
MXP-FA01784P | RF OSCILLOSCOPE-Máy hiển thị sóng | 2 | 711632317 | SS-7802A | IWATSU | 2022-07-31 | 31 | 111 | NG | NO POWER |  |  | USE | 2007-11-07 | Spare | MALAYSIA | CVB-007/07S | MXP-FA01784P | NA
MXP-FA01259N | AF OSCILLOSCOPE-Máy hiển thị sóng | 2 | 8056999 | V-1565 | HITACHI | 2022-07-31 | 31 | 111 | OK | 0 |  |  | USE | 2010-05-13 | Spare | Japan | GVB-067/10S | MXP-FA01259N | A1005-0027
MXP-FA01487P | RF OSCILLOSCOPE-Máy hiển thị sóng | 2 | 724634152 | SS-7802A | IWATSU | 2022-07-31 | 31 | 111 | OK | 0 |  |  | USE | 2007-11-07 | Spare | MALAYSIA | CVB-007/07S | MXP-FA01487P | NA
MXP-SA00824P | DC POWER SUPPLY-Máy cấp nguồn một chiều | 2 | 736309 | 3303D | TOPWARD | 2022-07-31 | 31 | 164 | OK | 0 | 30V, 3A |  | USE | 2007-11-07 | Spare | TAIWAN | CVB-008/07S | NA | NA
AW-045 | SINAD METER-Đồng hồ đo SINAD | 1 | 8596Y | FL-3010A | FUJIS0U | 2022-07-31 | 31 | 111 | OK | 0 |  |  | USE | 2008-12-30 | Spare | JAPAN | GVB-070/09S | NA | NA
MXP-SA00825P | DC POWER SUPPLY-Máy cấp nguồn một chiều | 2 | 736288 | 3303D | TOPWARD | 2022-07-31 | 31 | 205 | NG | 0 | 30V, 3A |  | USE | 2007-11-07 | Spare | TAIWAN | CVB-008/07S | NA | NA
MXP-SA00826P | DC POWER SUPPLY-Máy cấp nguồn một chiều | 2 | 736297 | 3303D | TOPWARD | 2022-07-31 | 31 | 276 | OK | 0 | 30V, 3A |  | USE | 2007-11-07 | Using | TAIWAN | N/A | NA | NA
MXP-SA00828P | DC POWER SUPPLY-Máy cấp nguồn một chiều | 2 | 736510 | 3303D | TOPWARD | 2022-07-31 | 31 | 279 | OK | 0 | 30V, 3A |  | USE | 2007-11-07 | Using | TAIWAN | CVB-008/07S | NA | NA
P-1889 | DC POWER SUPPLY-Máy cấp nguồn một chiều | 2 | 30311 | 20W2A | SANSEI | 2022-07-31 | 31 | 111 | NG | NO POWER | 20V, 3A |  | USE | 2009-10-23 | Spare | JAPAN | GVB-265/09S | NA | NA
P-1210 | DC POWER SUPPLY-Máy cấp nguồn một chiều | 2 | T-027915 | 20W2A | SANSEI | 2022-07-31 | 31 | 111 | NG | NO POWER | 20V, 3A |  | USE | 2009-10-23 | Spare | JAPAN | GVB-265/09S | NA | NA
P-622 | DC POWER SUPPLY-Máy cấp nguồn một chiều | 2 | 303160 | 20W2A | SANSEI | 2022-07-31 | 31 | 111 | NG | NO POWER | 20V, 3A |  | USE | 2009-10-23 | Spare | JAPAN | GVB-265/09S | NA | NA
MXP-SA00830P | DC POWER SUPPLY-Máy cấp nguồn một chiều | 2 | 736325 | 3303D | TOPWARD | 2022-07-31 | 31 | 307 | OK | 0 | 30V, 3A |  | USE | 2007-11-07 | Using | TAIWAN | N/A | NA | NA
P-1874 | DC POWER SUPPLY-Máy cấp nguồn một chiều | 2 | 56676 | 20W2A | SANSEI | 2022-07-31 | 31 | 111 | OK | 0 | 20V, 3A |  | USE | 2009-10-23 | Spare | JAPAN | GVB-265/09S | NA | NA
MXP-SA00831P | DC POWER SUPPLY-Máy cấp nguồn một chiều | 2 | 736307 | 3303D | TOPWARD | 2022-07-31 | 31 | 330 | OK | 0 | 30V, 3A |  | USE | 2007-11-07 | Using | TAIWAN | CVB-008/07S | NA | NA
MXP-SA00832P | DC POWER SUPPLY-Máy cấp nguồn một chiều | 2 | 736332 | 3303D | TOPWARD | 2022-07-31 | 31 | 66 | OK | 0 | 30V, 3A |  | USE | 2007-11-07 | Using | TAIWAN | CVB-008/07S | NA | NA
P-1217 | DC POWER SUPPLY-Máy cấp nguồn một chiều | 2 | 3824 | 20W2A | SANSEI | 2022-07-31 | 31 | 111 | OK | 0 | 20V, 3A |  | NOT USE | 2009-10-23 | Spare | JAPAN | GVB-265/09S | NA | NA
MXP-SA00834P | DC POWER SUPPLY-Máy cấp nguồn một chiều | 2 | 736281 | 3303D | TOPWARD | 2022-07-31 | 31 | 307 | OK | 0 | 30V, 3A |  | USE | 2007-11-07 | Using | TAIWAN | CVB-008/07S | NA | NA
P-2054 | DC POWER SUPPLY-Máy cấp nguồn một chiều | 2 | 1841265 | PAB 18-1 | KIKUSUI | 2022-07-31 | 31 | 111 | NG | MEASURE WRONG |  |  | USE | 2009-10-23 | Spare | JAPAN | GVB-265/09S | NA | NA
MXP-SA00835P | DC POWER SUPPLY-Máy cấp nguồn một chiều | 2 | 736484 | 3303D | TOPWARD | 2022-07-31 | 31 | 301 | OK | 0 | 30V, 3A |  | USE | 2007-11-07 | Using | TAIWAN | CVB-008/07S | NA | NA
P-1501 | DC POWER SUPPLY-Máy cấp nguồn một chiều | 2 | 1640757 | PAB32-1.2 | KIKUSUI | 2022-07-31 | 31 | 111 | NG | NO POWER |  |  | USE | 2009-01-23 | Spare | JAPAN | GVB-027/09S | NA | NA
P-1495 | DC POWER SUPPLY-Máy cấp nguồn một chiều | 2 | 1841103 | PAB32-1.2 | KIKUSUI | 2022-07-31 | 31 | 111 | NG | NO POWER |  |  | USE | 2009-10-23 | Spare | JAPAN | GVB-265/09S | NA | NA
MXP-SA00836P | DC POWER SUPPLY-Máy cấp nguồn một chiều | 2 | 736313 | 3303D | TOPWARD | 2022-07-31 | 31 | 291 | OK | 0 | 30V, 3A |  | USE | 2007-11-07 | Using | TAIWAN | CVB-008/07S | NA | NA
P-1504 | DC POWER SUPPLY-Máy cấp nguồn một chiều | 2 | 1641046 | PAB32-1.2 | KIKUSUI | 2022-07-31 | 31 | 111 | OK | 0 |  |  | NOT USE | 2009-01-23 | Spare | JAPAN | GVB-027/09S | NA | NA
MXP-SA00837P | DC POWER SUPPLY-Máy cấp nguồn một chiều | 2 | 736290 | 3303D | TOPWARD | 2022-07-31 | 31 | 132 | OK | 0 | 30V, 3A |  | NOT USE | 2007-11-07 | Spare | TAIWAN | CVB-008/07S | NA | NA
P-1499 | DC POWER SUPPLY-Máy cấp nguồn một chiều | 2 | 3941148 | PAB32-1.2 | KIKUSUI | 2022-07-31 | 31 | 111 | OK | 0 |  |  | NOT USE | 2008-12-30 | Spare | Japan | GVB-206/08S | NA | NA
P-1497 | DC POWER SUPPLY-Máy cấp nguồn một chiều | 2 | N/A | PAB32-1.2 | KIKUSUI | 2022-07-31 | 31 | 111 | OK | 0 |  |  | USE | 2009-01-08 | Spare | JAPAN | GVB-004/09S | NA | NA
MXP-SA00838P | DC POWER SUPPLY-Máy cấp nguồn một chiều | 2 | 736419 | 3303D | TOPWARD | 2022-07-31 | 31 | 307 | OK | 0 | 30V, 3A |  | USE | 2007-11-07 | Using | TAIWAN | CVB-008/07S | NA | NA
MXP-SA00839P | DC POWER SUPPLY-Máy cấp nguồn một chiều | 2 | 736507 | 3303D | TOPWARD | 2022-07-31 | 31 | 310 | OK | 0 | 30V, 3A |  | USE | 2007-11-07 | Using | TAIWAN | CVB-008/07S | NA | NA
P-1241 | DC POWER SUPPLY-Máy cấp nguồn một chiều | 2 | 7711877 | GPS-1830 | GW | 2022-07-31 | 31 | 111 | OK | 0 | 20V, 3A |  | USE | 2009-01-23 | Spare | MALAYSIA | GVB-027/09S | NA | NA
MXP-SA00840P | DC POWER SUPPLY-Máy cấp nguồn một chiều | 2 | 736285 | 3303D | TOPWARD | 2022-07-31 | 31 | 71 | OK | 0 | 30V, 3A |  | USE | 2007-11-07 | Using | TAIWAN | CVB-008/07S | NA | NA
P-1151 | DC POWER SUPPLY-Máy cấp nguồn một chiều | 2 | 6701245/7120105 | GPS-6010 | GW | 2022-07-31 | 31 | 111 | NG | NO POWER |  |  | USE | 2008-12-30 | Spare | TAIWAN | GVB-206/08S | NA | NA
P-2405 | DC POWER SUPPLY-Máy cấp nguồn một chiều | 2 | C870604 | GPS-1830 | GW | 2022-07-31 | 31 | 111 | OK | 0 | 20V, 3A |  | USE | 2010-05-13 | Spare | Taiwan | GVB-067/10S | NA | NA
MXP-SA00841P | DC POWER SUPPLY-Máy cấp nguồn một chiều | 2 | 736255 | 3303D | TOPWARD | 2022-07-31 | 31 | 252 | OK | 0 | 30V, 3A |  | USE | 2007-11-07 | Spare | TAIWAN | N/A | NA | NA
MXP-SA00842P | DC POWER SUPPLY-Máy cấp nguồn một chiều | 2 | 736252 | 3303D | TOPWARD | 2022-07-31 | 31 | 239 | OK | 0 | 30V, 3A |  | USE | 2007-11-07 | Using | TAIWAN | CVB-008/07S | NA | NA
P-1242 | DC POWER SUPPLY-Máy cấp nguồn một chiều | 2 | 7711797 | GPS-1830 | GW | 2022-07-31 | 31 | 111 | OK | 0 |  |  | NOT USE | 2009-01-08 | Spare | MALAYSIA | GVB-004/09S | NA | NA
MXP-SA00843P | DC POWER SUPPLY-Máy cấp nguồn một chiều | 2 | 736257 | 3303D | TOPWARD | 2022-07-31 | 31 | 252 | OK | 0 | 30V, 3A |  | USE | 2007-11-07 | Spare | TAIWAN | N/A | NA | NA
MXP-SA00845P | DC POWER SUPPLY-Máy cấp nguồn một chiều | 2 | 736294 | 3303D | TOPWARD | 2022-07-31 | 31 | 55 | OK | 0 | 30V, 3A |  | USE | 2007-11-07 | Using | TAIWAN | CVB-008/07S | NA | NA
MXP-SA00846P | DC POWER SUPPLY-Máy cấp nguồn một chiều | 2 | 736298 | 3303D | TOPWARD | 2022-07-31 | 31 | 252 | OK | 0 | 30V, 3A |  | USE | 2007-11-07 | Spare | TAIWAN | CVB-008/07S | NA | NA
P-1662 | DC POWER SUPPLY-Máy cấp nguồn một chiều | 2 | 7051111 | GPR-1830 | GW | 2022-07-31 | 31 | 111 | OK | 0 | 20V, 3A |  | USE | 2008-12-30 | Spare | TAIWAN | GVB-206/08S | NA | NA
P-1685 | DC POWER SUPPLY-Máy cấp nguồn một chiều | 2 | 7083053 | GPR-1830 | GW | 2022-07-31 | 31 | 111 | OK | 0 | 20V, 3A |  | USE | 2008-12-30 | Spare | TAIWAN | GVB-206/08S | NA | NA
MXP-SA00848P | DC POWER SUPPLY-Máy cấp nguồn một chiều | 2 | 736440 | 3303D | TOPWARD | 2022-07-31 | 31 | 163 | OK | 0 | 30V, 3A |  | USE | 2007-11-07 | Spare | TAIWAN | N/A | NA | NA
P-361 | DC POWER SUPPLY-Máy cấp nguồn một chiều | 2 | 7121573 | GPR-1830 | GW | 2022-07-31 | 31 | 111 | OK | 0 | 20V, 3A |  | USE | 2009-10-23 | Spare | TAIWAN | GVB-265/09S | NA | NA
MXP-SA00849P | DC POWER SUPPLY-Máy cấp nguồn một chiều | 2 | 736334 | 3303D | TOPWARD | 2022-07-31 | 31 | 78 | OK | 0 | 30V, 3A |  | USE | 2007-11-07 | Spare | TAIWAN | CVB-008/07S | NA | NA
MXP-SA00851P | DC POWER SUPPLY-Máy cấp nguồn một chiều | 2 | 736503 | 3303D | TOPWARD | 2022-07-31 | 31 | 163 | OK | 0 | 30V, 3A |  | USE | 2007-11-07 | Spare | TAIWAN | N/A | NA | NA
P-466 | DC POWER SUPPLY-Máy cấp nguồn một chiều | 2 | 8021081 | GPR-1830 | GW | 2022-07-31 | 31 | 111 | OK | 0 | 20V, 3A |  | USE | 2009-10-23 | Spare | TAIWAN | GVB-265/09S | NA | NA
P-489 | DC POWER SUPPLY-Máy cấp nguồn một chiều | 2 | 7123599 | GPR-6010 | GW | 2022-07-31 | 31 | 111 | OK | 0 |  |  | USE | 2009-10-23 | Spare | TAIWAN | GVB-265/09S | NA | NA
P-1416 | DC POWER SUPPLY-Máy cấp nguồn một chiều | 2 | 6102834 | GPR-1850 | GW | 2022-07-31 | 31 | 111 | OK | 0 |  |  | USE | 2009-01-08 | Spare | TAIWAN | GVB-004/09S | NA | NA
MXP-SA00852P | DC POWER SUPPLY-Máy cấp nguồn một chiều | 2 | 736347 | 3303D | TOPWARD | 2022-07-31 | 31 | 278 | OK | 0 | 30V, 3A |  | USE | 2007-11-07 | Using | TAIWAN | CVB-008/07S | NA | NA
P-502 | DC POWER SUPPLY-Máy cấp nguồn một chiều | 2 | 7123586 | GPR-6010 | GW | 2022-07-31 | 31 | 111 | OK | 0 |  |  | USE | 2009-10-23 | Spare | TAIWAN | GVB-265/09S | NA | NA
MXP-SA00853P | DC POWER SUPPLY-Máy cấp nguồn một chiều | 2 | 736368 | 3303D | TOPWARD | 2022-07-31 | 31 | 290 | OK | 0 | 30V, 3A |  | USE | 2007-11-07 | Using | TAIWAN | CVB-008/07S | NA | NA
P-732 | DC POWER SUPPLY-Máy cấp nguồn một chiều | 2 | 894482 | TPS-2000 | TOPWARD | 2022-07-31 | 31 | 111 | OK | 0 | 20V, 3A |  | USE | 2010-07-27 | Spare | Taiwan | GVB-122/10A | NA | NA
P-1064 | DC POWER SUPPLY-Máy cấp nguồn một chiều | 2 | 950140 | TPS-2000 | TOPWARD | 2022-07-31 | 31 | 111 | NG | NO POWER | 20V, 3A |  | USE | 2009-10-23 | Spare | TAIWAN | GVB-265/09S | NA | NA
P-1092 | DC POWER SUPPLY-Máy cấp nguồn một chiều | 2 | 950193 | TPS-2000 | TOPWARD | 2022-07-31 | 31 | 111 | OK | 0 | 20V, 3A |  | USE | 2009-10-23 | Spare | TAIWAN | GVB-265/09S | NA | NA
P-1081 | DC POWER SUPPLY-Máy cấp nguồn một chiều | 2 | 950167 | TPS-2000 | TOPWARD | 2022-07-31 | 31 | 111 | NG | NO POWER | 20V, 3A |  | USE | 2010-07-27 | Spare | Taiwan | GVB-122/10A | NA | NA
MXP-SA00854P | DC POWER SUPPLY-Máy cấp nguồn một chiều | 2 | 736367 | 3303D | TOPWARD | 2022-07-31 | 31 | 290 | OK | 0 | 30V, 3A |  | USE | 2007-11-07 | Using | TAIWAN | N/A | NA | NA
MXP-SA00855P | DC POWER SUPPLY-Máy cấp nguồn một chiều | 2 | 736287 | 3303D | TOPWARD | 2022-07-31 | 31 | 286 | OK | 0 | 30V, 3A |  | USE | 2007-11-07 | Using | TAIWAN | CVB-008/07S | NA | NA
P-995 | DC POWER SUPPLY-Máy cấp nguồn một chiều | 2 | 918994 | TPS-2000 | TOPWARD | 2022-07-31 | 31 | 111 | OK | 0 | 20V, 3A |  | USE | 2010-09-29 | Spare | TAIWAN | GVB-171/10S | NA | NA
P-763 | DC POWER SUPPLY-Máy cấp nguồn một chiều | 2 | 894381 | TPS-2000 | TOPWARD | 2022-07-31 | 31 | 111 | OK | 0 | 20V, 3A |  | USE | 2010-07-27 | Spare | Taiwan | GVB-122/10A | NA | NA
P-1101 | DC POWER SUPPLY-Máy cấp nguồn một chiều | 2 | 950208 | TPS-2000 | TOPWARD | 2022-07-31 | 31 | 111 | OK | 0 | 20V, 3A |  | USE | 2009-10-23 | Spare | TAIWAN | GVB-265/09S | NA | NA
MXP-SA00856P | DC POWER SUPPLY-Máy cấp nguồn một chiều | 2 | 736305 | 3303D | TOPWARD | 2022-07-31 | 31 | 292 | OK | 0 | 30V, 3A |  | USE | 2007-11-07 | Using | TAIWAN | N/A | NA | NA
P-1569 | DC POWER SUPPLY-Máy cấp nguồn một chiều | 2 | 48126990 | PAB 18-3A | KIKUSUI | 2022-07-31 | 31 | 111 | OK | 0 | 18V, 3A |  | USE | 2008-12-30 | Spare | Japan | GVB-206/08S | NA | NA
MXP-SA00857P | DC POWER SUPPLY-Máy cấp nguồn một chiều | 2 | 736394 | 3303D | TOPWARD | 2022-07-31 | 31 | 330 | OK | 0 | 30V, 3A |  | USE | 2007-11-07 | Using | TAIWAN | CVB-008/07S | NA | NA
P-063 | DC POWER SUPPLY-Máy cấp nguồn một chiều | 2 | 255168 | 524B | METRONIX | 2022-07-31 | 31 | 111 | OK | 0 |  |  | USE | 2009-10-23 | Spare | JAPAN | GVB-265/09S | NA | NA
MXP-SA00858P | DC POWER SUPPLY-Máy cấp nguồn một chiều | 2 | 736396 | 3303D | TOPWARD | 2022-07-31 | 31 | 252 | OK | 0 | 30V, 3A |  | USE | 2007-11-07 | Spare | TAIWAN | N/A | NA | NA
P-1973 | DC POWER SUPPLY-Máy cấp nguồn một chiều | 2 | 8030129 | LPS-160-1 | KIKUSUI | 2022-07-31 | 31 | 111 | OK | 0 |  |  | NOT USE | 2009-01-08 | Spare | JAPAN | GVB-004/09S | NA | NA
MXP-SA00859P | DC POWER SUPPLY-Máy cấp nguồn một chiều | 2 | 736509 | 3303D | TOPWARD | 2022-07-31 | 31 | 69 | OK | 0 | 30V, 3A |  | USE | 2007-11-07 | Using | TAIWAN | CVB-008/07S | NA | NA
P-124 | DC POWER SUPPLY-Máy cấp nguồn một chiều | 2 | 73621 | 20W2A | SANSEI | 2022-07-31 | 31 | 111 | OK | 0 | 20V, 3A |  | NOT USE | 2009-10-23 | Spare | JAPAN | GVB-265/09S | NA | NA
P-109 | DC POWER SUPPLY-Máy cấp nguồn một chiều | 2 | 1420569 | PAB18-3 | KIKUSUI | 2022-07-31 | 31 | 111 | OK | 0 | 18V, 3A |  | USE | 2009-10-23 | Spare | JAPAN | GVB-265/09S | NA | NA
MXP-SA00860P | DC POWER SUPPLY-Máy cấp nguồn một chiều | 2 | 736295 | 3303D | TOPWARD | 2022-07-31 | 31 | 57 | OK | 0 | 30V, 3A |  | USE | 2007-11-07 | Using | TAIWAN | CVB-008/07S | NA | NA
P-1466 | DC POWER SUPPLY-Máy cấp nguồn một chiều | 2 | 3941729 | PAB18-3 | KIKUSUI | 2022-07-31 | 31 | 111 | OK | 0 | 18V, 3A |  | USE | 2009-10-23 | Spare | JAPAN | GVB-265/09S | NA | NA
P-600 | DC POWER SUPPLY-Máy cấp nguồn một chiều | 2 | 48316406 | PAB18-3 | KIKUSUI | 2022-07-31 | 31 | 111 | OK | 0 | 18V, 3A |  | USE | 2010-09-29 | Spare | JAPAN | GVB-171/10S | NA | NA
P-1514 | DC POWER SUPPLY-Máy cấp nguồn một chiều | 2 | 1630814 | PAB18-3 | KIKUSUI | 2022-07-31 | 31 | 111 | OK | 0 | 18V, 3A |  | USE | 2008-12-30 | Spare | Japan | GVB-206/08S | NA | NA
P-865 | DC POWER SUPPLY-Máy cấp nguồn một chiều | 2 | 49298178 | PAB18-3 | KIKUSUI | 2022-07-31 | 31 | 111 | NG | NO POWER | 18V, 3A |  | USE | 2009-10-23 | Spare | JAPAN | GVB-265/09S | NA | NA
P-084 | DC POWER SUPPLY-Máy cấp nguồn một chiều | 2 | 1420653 | PAB18-3 | KIKUSUI | 2022-07-31 | 31 | 111 | OK | 0 | 18V, 3A |  | USE | 2009-10-23 | Spare | JAPAN | GVB-265/09S | NA | NA
P-813 | DC POWER SUPPLY-Máy cấp nguồn một chiều | 2 | 48306183 | PAB18-3 | KIKUSUI | 2022-07-31 | 31 | 111 | OK | 0 | 18V, 3A |  | USE | 2010-09-29 | Spare | JAPAN | GVB-171/10S | NA | NA
MXP-SA00861P | DC POWER SUPPLY-MÁY CẤP NGUỒN MỘT CHIỀU | 2 | 736304 | 3303D | TOPWARD | 2022-07-31 | 31 | 69 | OK | 0 | 30V, 3A |  | USE | 2007-11-07 | USING | TAIWAN | CVB-008/07S | NA | NA
P-081 | DC POWER SUPPLY-Máy cấp nguồn một chiều | 2 | 1120096 | PAB18-3 | KIKUSUI | 2022-07-31 | 31 | 111 | OK | 0 | 18V, 3A |  | USE | 2009-10-23 | Spare | JAPAN | GVB-265/09S | NA | NA
P-1567 | DC POWER SUPPLY-Máy cấp nguồn một chiều | 2 | 46212173 | PAB18-3 | KIKUSUI | 2022-07-31 | 31 | 111 | OK | 0 | 18V, 3A |  | USE | 2009-01-08 | Spare | JAPAN | GVB-004/09S | NA | NA
MXP-SA00865P | DC POWER SUPPLY-Máy cấp nguồn một chiều | 2 | 736333 | 3303D | TOPWARD | 2022-07-31 | 31 | 307 | OK | 0 | 30V, 3A |  | USE | 2007-11-07 | Using | TAIWAN | CVB-008/07S | NA | NA
P-596 | DC POWER SUPPLY-Máy cấp nguồn một chiều | 2 | 48316407 | PAB18-3 | KIKUSUI | 2022-07-31 | 31 | 111 | OK | 0 | 18V, 3A |  | USE | 2009-10-23 | Spare | JAPAN | GVB-265/09S | NA | NA
MXP-SA00867P | DC POWER SUPPLY-Máy cấp nguồn một chiều | 2 | 736488 | 3303D | TOPWARD | 2022-07-31 | 31 | 71 | OK | 0 | 30V, 3A |  | USE | 2007-11-07 | Using | TAIWAN | N/A | NA | NA
MXP-SA00868P | DC POWER SUPPLY-Máy cấp nguồn một chiều | 2 | 736301 | 3303D | TOPWARD | 2022-07-31 | 31 | 301 | OK | 0 | 30V, 3A |  | USE | 2007-11-07 | Using | TAIWAN | CVB-008/07S | NA | NA
MXP-SA00870P | DC POWER SUPPLY-Máy cấp nguồn một chiều | 2 | 736299 | 3303D | TOPWARD | 2022-07-31 | 31 | 290 | OK | 0 | 30V, 3A |  | USE | 2007-11-07 | Using | TAIWAN | CVB-008/07S | NA | NA
MXP-SA00871P | DC POWER SUPPLY-Máy cấp nguồn một chiều | 2 | 736296 | 3303D | TOPWARD | 2022-07-31 | 31 | 71 | OK | 0 | 30V, 3A |  | USE | 2007-11-07 | Using | TAIWAN | CVB-008/07S | NA | NA
JP-191 | DC POWER SUPPLY-Máy cấp nguồn một chiều | 2 | 1540907 | PMC18-3A | KIKUSUI | 2022-07-31 | 31 | 111 | OK | 0 | 18V, 3A |  | USE | 2010-09-24 | Spare | JAPAN | GVB-165/10S | NA | NA
P-244 | DC POWER SUPPLY-Máy cấp nguồn một chiều | 2 | 47213493 | PAB18-3 | KIKUSUI | 2022-07-31 | 31 | 111 | OK | 0 | 18V, 3A |  | USE | 2010-09-29 | Spare | JAPAN | GVB-171/10S | NA | NA
MXP-SA00872P | DC POWER SUPPLY-Máy cấp nguồn một chiều | 2 | 736382 | 3303D | TOPWARD | 2022-07-31 | 31 | 252 | OK | 0 | 30V, 3A |  | USE | 2007-11-07 | Spare | TAIWAN | CVB-008/07S | NA | NA
MXP-SA00873P | DC POWER SUPPLY-Máy cấp nguồn một chiều | 2 | 736278 | 3303D | TOPWARD | 2022-07-31 | 31 | 287 | OK | 0 | 30V, 3A |  | USE | 2007-11-07 | Using | TAIWAN | CVB-008/07S | NA | NA
MXP-SA00874P | DC POWER SUPPLY-Máy cấp nguồn một chiều | 2 | 736314 | 3303D | TOPWARD | 2022-07-31 | 31 | 71 | OK | 0 | 30V, 3A |  | USE | 2007-11-07 | Using | TAIWAN | CVB-008/07S | NA | NA
MXP-SA00877P | DC POWER SUPPLY-Máy cấp nguồn một chiều | 2 | 736386 | 3303D | TOPWARD | 2022-07-31 | 31 | 307 | OK | 0 | 30V, 3A |  | USE | 2007-11-07 | Using | TAIWAN | CVB-008/07S | NA | NA
MXP-SA00880P | DC POWER SUPPLY-Máy cấp nguồn một chiều | 2 | 736293 | 3303D | TOPWARD | 2022-07-31 | 31 | 293 | OK | 0 | 30V, 3A |  | USE | 2007-11-07 | Using | TAIWAN | CVB-008/07S | NA | NA
MXP-SA00882P | DC POWER SUPPLY-Máy cấp nguồn một chiều | 2 | 736341 | 3303D | TOPWARD | 2022-07-31 | 31 | 307 | OK | 0 | 30V, 3A |  | USE | 2007-11-07 | Using | TAIWAN | CVB-008/07S | NA | NA
P-1546 | DC POWER SUPPLY-Máy cấp nguồn một chiều | 2 | 46212188 | PAB18-3 | KIKUSUI | 2022-07-31 | 31 | 111 | OK | 0 | 18V, 3A |  | USE | 2009-01-08 | Spare | JAPAN | GVB-004/09S | NA | NA
P-527 | DC POWER SUPPLY-Máy cấp nguồn một chiều | 2 | 1641566 | PAB18-3 | KIKUSUI | 2022-07-31 | 31 | 111 | OK | 0 | 18V, 3A |  | USE | 2010-09-29 | Spare | JAPAN | GVB-171/10S | NA | NA
MXP-SA00883P | DC POWER SUPPLY-Máy cấp nguồn một chiều | 2 | 736390 | 3303D | TOPWARD | 2022-07-31 | 31 | 290 | OK | 0 | 30V, 3A |  | USE | 2007-11-07 | Using | TAIWAN | CVB-008/07S | NA | NA
MXP-SA00884P | DC POWER SUPPLY-Máy cấp nguồn một chiều | 2 | 736400 | 3303D | TOPWARD | 2022-07-31 | 31 | 287 | OK | 0 | 30V, 3A |  | USE | 2007-11-07 | Using | TAIWAN | N/A | NA | NA
JP-777 | DC POWER SUPPLY-Máy cấp nguồn một chiều | 2 | 48245189 | PAB18-3 | KIKUSUI | 2022-07-31 | 31 | 111 | OK | 0 | 18V, 3A |  | USE | 2010-09-24 | Spare | JAPAN | GVB-165/10S | NA | NA
MXP-SA00885P | DC POWER SUPPLY-Máy cấp nguồn một chiều | 2 | 736511 | 3303D | TOPWARD | 2022-07-31 | 31 | 252 | OK | 0 | 30V, 3A |  | USE | 2007-11-07 | Spare | TAIWAN | CVB-008/07S | NA | NA
MXP-SA00886P | DC POWER SUPPLY-Máy cấp nguồn một chiều | 2 | 735290 | 3303D | TOPWARD | 2022-07-31 | 31 | 71 | OK | 0 | 30V, 3A |  | USE | 2007-11-07 | Using | TAIWAN | CVB-008/07S | NA | NA
P-868 | DC POWER SUPPLY-Máy cấp nguồn một chiều | 2 | 49298375 | PAB18-3 | KIKUSUI | 2022-07-31 | 31 | 111 | OK | 0 | 18V, 3A |  | USE | 2010-05-13 | Spare | Japan | GVB-067/10S | NA | NA
MXP-SA00887P | DC POWER SUPPLY-Máy cấp nguồn một chiều | 2 | 735197 | 3303D | TOPWARD | 2022-07-31 | 31 | 291 | OK | 0 | 30V, 3A |  | USE | 2007-11-07 | Using | TAIWAN | N/A | NA | NA
MXP-SA00888P | DC POWER SUPPLY-Máy cấp nguồn một chiều | 2 | 735208 | 3303D | TOPWARD | 2022-07-31 | 31 | 71 | OK | 0 | 30V, 3A |  | USE | 2007-11-07 | Using | TAIWAN | CVB-008/07S | NA | NA
MXP-SA00889P | DC POWER SUPPLY-Máy cấp nguồn một chiều | 2 | 735223 | 3303D | TOPWARD | 2022-07-31 | 31 | 239 | OK | 0 | 30V, 3A |  | USE | 2007-11-07 | Using | TAIWAN | CVB-008/07S | NA | NA
MXP-SA00890P | DC POWER SUPPLY-Máy cấp nguồn một chiều | 2 | 735200 | 3303D | TOPWARD | 2022-07-31 | 31 | 279 | OK | 0 | 30V, 3A |  | USE | 2007-11-07 | Using | TAIWAN | N/A | NA | NA
MXP-SA00891P | DC POWER SUPPLY-Máy cấp nguồn một chiều | 2 | 735143 | 3303D | TOPWARD | 2022-07-31 | 31 | 291 | OK | 0 | 30V, 3A |  | USE | 2007-11-07 | Using | TAIWAN | CVB-008/07S | NA | NA
P-1094 | DC POWER SUPPLY-Máy cấp nguồn một chiều | 2 | 950195 | TPS-2000 | TOPWARD | 2022-07-31 | 31 | 111 | OK | 0 | 20V, 3A |  | USE | 2009-10-23 | Spare | TAIWAN | GVB-265/09S | NA | NA
MXP-SA00892P | DC POWER SUPPLY-Máy cấp nguồn một chiều | 2 | 735190 | 3303D | TOPWARD | 2022-07-31 | 31 | 55 | OK | 0 | 30V, 3A |  | USE | 2007-11-07 | Using | TAIWAN | CVB-008/07S | NA | NA
MXP-SA00893P | DC POWER SUPPLY-Máy cấp nguồn một chiều | 2 | 735203 | 3303D | TOPWARD | 2022-07-31 | 31 | 290 | OK | 0 | 30V, 3A |  | USE | 2007-11-07 | Using | TAIWAN | CVB-008/07S | NA | NA
MXP-SA00894P | DC POWER SUPPLY-Máy cấp nguồn một chiều | 2 | 735134 | 3303D | TOPWARD | 2022-07-31 | 31 | 307 | OK | 0 |  |  | USE | 2009-12-31 | Using | NA | NA | NA | NA
MXP-SA00896P | DC POWER SUPPLY-Máy cấp nguồn một chiều | 2 | 735336 | 3303D | TOPWARD | 2022-07-31 | 31 | 163 | OK | 0 | 30V, 3A |  | USE | 2007-11-07 | Spare | TAIWAN | CVB-008/07S | NA | NA
MXP-SA00898P | DC POWER SUPPLY-Máy cấp nguồn một chiều | 2 | 735304 | 3303D | TOPWARD | 2022-07-31 | 31 | 252 | OK | 0 | 30V, 3A |  | USE | 2007-11-07 | Spare | TAIWAN | N/A | NA | NA
MXP-SA00899P | DC POWER SUPPLY-Máy cấp nguồn một chiều | 2 | 735291 | 3303D | TOPWARD | 2022-07-31 | 31 | 71 | OK | 0 | 30V, 3A |  | USE | 2007-11-07 | Using | TAIWAN | CVB-008/07S | NA | NA
MXP-SA00900P | DC POWER SUPPLY-Máy cấp nguồn một chiều | 2 | 735212 | 3303D | TOPWARD | 2022-07-31 | 31 | 278 | OK | 0 | 30V, 3A |  | USE | 2007-11-07 | Using | TAIWAN | CVB-008/07S | NA | NA
MXP-SA00901P | DC POWER SUPPLY-Máy cấp nguồn một chiều | 2 | 735338 | 3303D | TOPWARD | 2022-07-31 | 31 | 315 | OK | 0 | 30V, 3A |  | USE | 2007-11-07 | Using | TAIWAN | CVB-008/07S | NA | NA
MXP-SA00902P | DC POWER SUPPLY-Máy cấp nguồn một chiều | 2 | 735394 | 3303D | TOPWARD | 2022-07-31 | 31 | 274 | OK | 0 | 30V, 3A |  | USE | 2007-11-07 | Using | TAIWAN | N/A | NA | NA
MXP-SA00903P | DC POWER SUPPLY-Máy cấp nguồn một chiều | 2 | 735275 | 3303D | TOPWARD | 2022-07-31 | 31 | 293 | OK | 0 | 30V, 3A |  | USE | 2007-11-07 | Using | TAIWAN | CVB-008/07S | NA | NA
P-705 | DC POWER SUPPLY-Máy cấp nguồn một chiều | 2 | 887351 | TPS-2000 | TOPWARD | 2022-07-31 | 31 | 111 | OK | 0 | 20V, 3A |  | NOT USE | 2010-07-27 | Spare | Taiwan | GVB-122/10A | NA | NA
P-1112 | DC POWER SUPPLY-Máy cấp nguồn một chiều | 2 | 950225 | TPS-2000 | TOPWARD | 2022-07-31 | 31 | 111 | OK | 0 | 20V, 3A |  | USE | 2009-10-23 | Spare | TAIWAN | GVB-265/09S | NA | NA
MXP-SA00904P | DC POWER SUPPLY-Máy cấp nguồn một chiều | 2 | 735234 | 3303D | TOPWARD | 2022-07-31 | 31 | 71 | OK | 0 | 30V, 3A |  | USE | 2007-11-07 | Using | TAIWAN | CVB-008/07S | NA | NA
P-633 | DC POWER SUPPLY-Máy cấp nguồn một chiều | 2 | 879480 | TPS-2000 | TOPWARD | 2022-07-31 | 31 | 111 | OK | 0 | 20V, 3A |  | USE | 2009-10-23 | Spare | TAIWAN | GVB-265/09S | NA | NA
JP-516 | DC POWER SUPPLY-Máy cấp nguồn một chiều | 2 | 950227 | TPS-2000 | TOPWARD | 2022-07-31 | 31 | 111 | OK | 0 | 20V, 3A |  | NOT USE | 2010-09-24 | Spare | TAIWAN | GVB-165/10S | NA | NA
P-764 | DC POWER SUPPLY-Máy cấp nguồn một chiều | 2 | 894359 | TPS-2000 | TOPWARD | 2022-07-31 | 31 | 111 | OK | 0 | 20V, 3A |  | USE | 2010-07-27 | Spare | Taiwan | GVB-122/10A | NA | NA
MXP-SA00905P | DC POWER SUPPLY-Máy cấp nguồn một chiều | 2 | 735374 | 3303D | TOPWARD | 2022-07-31 | 31 | 307 | OK | 0 | 30V, 3A |  | USE | 2007-11-07 | Using | TAIWAN | N/A | NA | NA
MXP-SA00906P | DC POWER SUPPLY-Máy cấp nguồn một chiều | 2 | 735362 | 3303D | TOPWARD | 2022-07-31 | 31 | 290 | OK | 0 | 30V, 3A |  | USE | 2007-11-07 | Using | TAIWAN | N/A | NA | NA
P-714 | DC POWER SUPPLY-Máy cấp nguồn một chiều | 2 | 894357 | TPS-2000 | TOPWARD | 2022-07-31 | 31 | 111 | NG | NO DISPLAY | 20V, 3A |  | USE | 2009-10-23 | Spare | TAIWAN | GVB-265/09S | NA | NA
MXP-SA00907P | DC POWER SUPPLY-Máy cấp nguồn một chiều | 2 | 735151 | 3303D | TOPWARD | 2022-07-31 | 31 | 291 | OK | 0 | 30V, 3A |  | USE | 2007-11-07 | Using | TAIWAN | CVB-008/07S | NA | NA
P-990 | DC POWER SUPPLY-Máy cấp nguồn một chiều | 2 | 918952 | TPS-2000 | TOPWARD | 2022-07-31 | 31 | 111 | OK | 0 | 20V, 3A |  | NOT USE | 2009-10-23 | Spare | TAIWAN | GVB-265/09S | NA | NA
MXP-SA00910P | DC POWER SUPPLY-Máy cấp nguồn một chiều | 2 | 735348 | 3303D | TOPWARD | 2022-07-31 | 31 | 132 | OK | 0 | 30V, 3A |  | NOT USE | 2007-11-07 | Spare | TAIWAN | CVB-008/07S | NA | NA
P-635 | DC POWER SUPPLY-Máy cấp nguồn một chiều | 2 | 879533 | TPS-2000 | TOPWARD | 2022-07-31 | 31 | 111 | OK | 0 | 20V, 3A |  | USE | 2009-10-23 | Spare | TAIWAN | GVB-265/09S | NA | NA
P-1981 | DC POWER SUPPLY-Máy cấp nguồn một chiều | 2 | N/A | TPS-2000 | TOPWARD | 2022-07-31 | 31 | 111 | OK | 0 | 20V, 3A |  | NOT USE | 2010-09-29 | Spare | TAIWAN | GVB-171/10S | NA | NA
P-696 | DC POWER SUPPLY-Máy cấp nguồn một chiều | 2 | 887381 | TPS-2000 | TOPWARD | 2022-07-31 | 31 | 111 | NG | NO POWER | 20V, 3A |  | USE | 2009-10-23 | Spare | TAIWAN | GVB-265/09S | NA | NA
P-687 | DC POWER SUPPLY-Máy cấp nguồn một chiều | 2 | 887316 | TPS-2000 | TOPWARD | 2022-07-31 | 31 | 111 | OK | 0 | 20V, 3A |  | NOT USE | 2010-07-27 | Spare | Taiwan | GVB-122/10A | NA | NA
MXP-SA00911P | DC POWER SUPPLY-Máy cấp nguồn một chiều | 2 | 735152 | 3303D | TOPWARD | 2022-07-31 | 31 | 163 | OK | 0 | 30V, 3A |  | USE | 2007-11-07 | Spare | TAIWAN | CVB-008/07S | NA | NA
MXP-SA00913P | DC POWER SUPPLY-Máy cấp nguồn một chiều | 2 | 735250 | 3303D | TOPWARD | 2022-07-31 | 31 | 330 | OK | 0 | 30V, 3A |  | USE | 2007-11-07 | Using | TAIWAN | N/A | NA | NA
MXP-SA00915P | DC POWER SUPPLY-Máy cấp nguồn một chiều | 2 | 735322 | 3303D | TOPWARD | 2022-07-31 | 31 | 301 | OK | 0 | 30V, 3A |  | USE | 2007-11-07 | Using | TAIWAN | N/A | NA | NA
P-1155 | DC POWER SUPPLY-Máy cấp nguồn một chiều | 2 | 6701242 | GPS-6010 | GW | 2022-07-31 | 31 | 111 | NG | NO POWER |  |  | USE | 2010-05-13 | Spare | Malaysia | GVB-067/10S | NA | NA
P-1131 | DC POWER SUPPLY-Máy cấp nguồn một chiều | 2 | 6670106 | GPS-1830 | GW | 2022-07-31 | 31 | 111 | NG | NO POWER |  |  | USE | 2009-01-23 | Spare | MALAYSIA | GVB-027/09S | NA | NA
MXP-SA00916P | DC POWER SUPPLY-Máy cấp nguồn một chiều | 2 | 735424 | 3303D | TOPWARD | 2022-07-31 | 31 | 289 | OK | 0 | 30V, 3A |  | USE | 2007-11-07 | Using | TAIWAN | CVB-008/07S | NA | NA
P-1654 | DC POWER SUPPLY-Máy cấp nguồn một chiều | 2 | 411030000000 | TP018-3D | TAKASAGO | 2022-07-31 | 31 | 111 | NG | NO POWER |  |  | USE | 2009-01-23 | Spare | JAPAN | GVB-027/09S | NA | NA
P-523 | DC POWER SUPPLY-Máy cấp nguồn một chiều | 2 | 1540893 | PAB18-3 | KIKUSUI | 2022-07-31 | 31 | 111 | OK | 0 | 18V, 3A |  | USE | 2009-10-23 | Spare | JAPAN | GVB-265/09S | NA | NA
P-062 | DC POWER SUPPLY-Máy cấp nguồn một chiều | 2 | 1420567 | PAB18-3 | KIKUSUI | 2022-07-31 | 31 | 111 | NG | khong phat duoc ion | 18V, 3A |  | USE | 2009-10-23 | Spare | JAPAN | GVB-265/09S | NA | NA
MXP-SA00917P | DC POWER SUPPLY-Máy cấp nguồn một chiều | 2 | 735390 | 3303D | TOPWARD | 2022-07-31 | 31 | 307 | OK | 0 | 30V, 3A |  | USE | 2007-11-07 | Using | TAIWAN | CVB-008/07S | NA | NA
MXP-SA00919P | DC POWER SUPPLY-Máy cấp nguồn một chiều | 2 | 735401 | 3303D | TOPWARD | 2022-07-31 | 31 | 289 | OK | 0 | 30V, 3A |  | USE | 2007-11-07 | Using | TAIWAN | N/A | NA | NA
P-113 | DC POWER SUPPLY-Máy cấp nguồn một chiều | 2 | 73629 | 20W2A | SANSEI | 2022-07-31 | 31 | 111 | NG | NO POWER | 20V, 3A |  | USE | 2009-10-23 | Spare | JAPAN | GVB-265/09S | NA | NA
MXP-SA00920P | DC POWER SUPPLY-Máy cấp nguồn một chiều | 2 | 735264 | 3303D | TOPWARD | 2022-07-31 | 31 | 310 | OK | 0 | 30V, 3A |  | USE | 2007-11-07 | Using | TAIWAN | CVB-008/07S | NA | NA
MXP-SA00921P | DC POWER SUPPLY-Máy cấp nguồn một chiều | 2 | 735154 | 3303D | TOPWARD | 2022-07-31 | 31 | 253 | OK | 0 | 30V, 3A |  | USE | 2007-11-07 | Spare | TAIWAN | CVB-008/07S | NA | NA
P-065 | DC POWER SUPPLY-Máy cấp nguồn một chiều | 2 | 73604 | 20W2A | SANSEI | 2022-07-31 | 31 | 111 | NG | NO POWER | 20V, 3A |  | USE | 2009-10-23 | Spare | JAPAN | GVB-265/09S | NA | NA
P-097 | DC POWER SUPPLY-Máy cấp nguồn một chiều | 2 | 267148 | 524B | METRONIX | 2022-07-31 | 31 | 111 | NG | NO POWER |  |  | USE | 2009-10-23 | Spare | JAPAN | GVB-265/09S | NA | NA
JP-218 | DC POWER SUPPLY-Máy cấp nguồn một chiều | 2 | 202175 | GPR-1830 | GW | 2022-07-31 | 31 | 111 | NG | NO POWER | 20V, 3A |  | USE | 2010-09-24 | Spare | TAIWAN | GVB-165/10S | NA | NA
P-329 | DC POWER SUPPLY-Máy cấp nguồn một chiều | 2 | 7121450 | GPR-1830 | GW | 2022-07-31 | 31 | 111 | OK | 0 | 20V, 3A |  | USE | 2009-10-23 | Spare | TAIWAN | GVB-265/09S | NA | NA
P-1687 | DC POWER SUPPLY-Máy cấp nguồn một chiều | 2 | 7050894 | GPR-1830 | GW | 2022-07-31 | 31 | 111 | NG | NO POWER | 20V, 3A |  | USE | 2008-12-30 | Spare | TAIWAN | GVB-206/08S | NA | NA
MXP-SA00922P | DC POWER SUPPLY-Máy cấp nguồn một chiều | 2 | 735246 | 3303D | TOPWARD | 2022-07-31 | 31 | 290 | OK | 0 | 30V, 3A |  | USE | 2007-11-07 | Using | TAIWAN | CVB-008/07S | NA | NA
MXP-SA00924P | DC POWER SUPPLY-Máy cấp nguồn một chiều | 2 | 735299 | 3303D | TOPWARD | 2022-07-31 | 31 | 78 | OK | 0 | 30V, 3A |  | USE | 2007-11-07 | Spare | TAIWAN | CVB-008/07S | NA | NA
MXP-SA00925P | DC POWER SUPPLY-Máy cấp nguồn một chiều | 2 | 735289 | 3303D | TOPWARD | 2022-07-31 | 31 | 291 | OK | 0 | 30V, 3A |  | USE | 2007-11-07 | Using | TAIWAN | CVB-008/07S | NA | NA
MXP-SA00926P | DC POWER SUPPLY-Máy cấp nguồn một chiều | 2 | 735330 | 3303D | TOPWARD | 2022-07-31 | 31 | 252 | OK | 0 | 30V, 3A |  | USE | 2007-11-07 | Spare | TAIWAN | CVB-008/07S | NA | NA
MXP-SA00927P | DC POWER SUPPLY-Máy cấp nguồn một chiều | 2 | 735279 | 3303D | TOPWARD | 2022-07-31 | 31 | 293 | OK | 0 | 30V, 3A |  | USE | 2007-11-07 | Using | TAIWAN | N/A | NA | NA
MXP-SA00929P | DC POWER SUPPLY-Máy cấp nguồn một chiều | 2 | 735398 | 3303D | TOPWARD | 2022-07-31 | 31 | 132 | OK | 0 | 30V, 3A |  | USE | 2007-11-07 | Spare | TAIWAN | CVB-008/07S | NA | NA
MXP-SA00930P | DC POWER SUPPLY-Máy cấp nguồn một chiều | 2 | 735317 | 3303D | TOPWARD | 2022-07-31 | 31 | 252 | OK | 0 | 30V, 3A |  | USE | 2007-11-07 | Spare | TAIWAN | CVB-008/07S | NA | NA
MXP-SA00931P | DC POWER SUPPLY-Máy cấp nguồn một chiều | 2 | 735333 | 3303D | TOPWARD | 2022-07-31 | 31 | 252 | OK | 0 | 30V, 3A |  | USE | 2007-11-07 | Spare | TAIWAN | CVB-008/07S | NA | NA
MXP-SA00932P | DC POWER SUPPLY-Máy cấp nguồn một chiều | 2 | 735325 | 3303D | TOPWARD | 2022-07-31 | 31 | 290 | OK | 0 | 30V, 3A |  | USE | 2007-11-07 | Using | TAIWAN | CVB-008/07S | NA | NA
MXP-SA00933P | DC POWER SUPPLY-Máy cấp nguồn một chiều | 2 | 735321 | 3303D | TOPWARD | 2022-07-31 | 31 | 126 | OK | 0 | 30V, 3A |  | USE | 2007-11-07 | Spare | TAIWAN | N/A | NA | NA
P-1417 | DC POWER SUPPLY-Máy cấp nguồn một chiều | 2 | AH001897 | PMC18-2A | KIKUSUI | 2022-07-31 | 31 | 111 | NG | NO POWER |  |  | USE | 2008-12-30 | Spare | Japan | GVB-206/08S | NA | NA
P-1446 | DC POWER SUPPLY-Máy cấp nguồn một chiều | 2 | 13050068 | PMC18-3A | KIKUSUI | 2022-07-31 | 31 | 111 | NG | NO POWER | 18V, 3A |  | USE | 2009-01-08 | Spare | JAPAN | GVB-004/09S | NA | NA
P-1465 | DC POWER SUPPLY-Máy cấp nguồn một chiều | 2 | 13050047 | PMC18-3A | KIKUSUI | 2022-07-31 | 31 | 111 | NG | NO POWER | 18V, 3A |  | USE | 2008-12-30 | Spare | Japan | GVB-206/08S | NA | NA
P-1442 | DC POWER SUPPLY-Máy cấp nguồn một chiều | 2 | 13050090 | PMC18-3A | KIKUSUI | 2022-07-31 | 31 | 111 | NG | NO POWER | 18V, 3A |  | USE | 2009-01-23 | Spare | JAPAN | GVB-027/09S | NA | NA
MXP-SA00934P | DC POWER SUPPLY-Máy cấp nguồn một chiều | 2 | 735150 | 3303D | TOPWARD | 2022-07-31 | 31 | 307 | OK | 0 | 30V, 3A |  | USE | 2007-11-07 | Using | TAIWAN | N/A | NA | NA
P-1435 | DC POWER SUPPLY-Máy cấp nguồn một chiều | 2 | 13050027 | PMC18-3A | KIKUSUI | 2022-07-31 | 31 | 111 | NG | NO POWER | 18V, 3A |  | USE | 2009-01-23 | Spare | JAPAN | GVB-027/09S | NA | NA
MXP-SA00935P | DC POWER SUPPLY-Máy cấp nguồn một chiều | 2 | 735389 | 3303D | TOPWARD | 2022-07-31 | 31 | 236 | OK | 0 | 30V, 3A |  | USE | 2007-11-07 | Using | TAIWAN | N/A | NA | NA
MXP-SA00937P | DC POWER SUPPLY-Máy cấp nguồn một chiều | 2 | 735311 | 3303D | TOPWARD | 2022-07-31 | 31 | 291 | OK | 0 | 30V, 3A |  | USE | 2007-11-07 | Using | TAIWAN | N/A | NA | NA
K-1424 | AC VOLTMETER-Máy đo điện áp xoay chiều | 1 | 9120632 | VT-181 | KENWOOD | 2022-07-31 | 31 | 111 | OK | 0 |  |  | USE | 2009-03-20 | Spare | JAPAN | GVB-070/09S | NA | NA
MXP-SA00938P | DC POWER SUPPLY-Máy cấp nguồn một chiều | 2 | 735201 | 3303D | TOPWARD | 2022-07-31 | 31 | 315 | OK | 0 | 30V, 3A |  | USE | 2007-11-07 | Using | TAIWAN | CVB-008/07S | NA | NA
MXP-SA00939P | DC POWER SUPPLY-Máy cấp nguồn một chiều | 2 | 735167 | 3303D | TOPWARD | 2022-07-31 | 31 | 289 | OK | 0 | 30V, 3A |  | USE | 2007-11-07 | Using | TAIWAN | CVB-008/07S | NA | NA
MXP-SA00940P | DC POWER SUPPLY-Máy cấp nguồn một chiều | 2 | 735286 | 3303D | TOPWARD | 2022-07-31 | 31 | 286 | OK | 0 | 30V, 3A |  | USE | 2007-11-07 | Using | TAIWAN | CVB-008/07S | NA | NA
MXP-SA00941P | DC POWER SUPPLY-Máy cấp nguồn một chiều | 2 | 735196 | 3303D | TOPWARD | 2022-07-31 | 31 | 302 | OK | 0 | 30V, 3A |  | USE | 2007-11-07 | Using | TAIWAN | CVB-008/07S | NA | NA
MXP-SA00942P | DC POWER SUPPLY-Máy cấp nguồn một chiều | 2 | c | 3303D | TOPWARD | 2022-07-31 | 31 | 65 | OK | 0 | 30V, 3A |  | USE | 2007-11-07 | Using | TAIWAN | CVB-008/07S | NA | NA
MXP-SA00943P | DC POWER SUPPLY-Máy cấp nguồn một chiều | 2 | 735350 | 3303D | TOPWARD | 2022-07-31 | 31 | 126 | OK | 0 | 30V, 3A |  | USE | 2007-11-07 | Spare | TAIWAN | N/A | NA | NA
MXP-SA00944P | DC POWER SUPPLY-Máy cấp nguồn một chiều | 2 | 735187 | 3303D | TOPWARD | 2022-07-31 | 31 | 307 | OK | 0 | 30V, 3A |  | USE | 2007-11-07 | Using | TAIWAN | CVB-008/07S | NA | NA
MXP-SA00945P | DC POWER SUPPLY-Máy cấp nguồn một chiều | 2 | 735416 | 3303D | TOPWARD | 2022-07-31 | 31 | 177 | OK | 0 | 30V, 3A |  | NOT USE | 2007-11-07 | Spare | TAIWAN | N/A | NA | NA
MXP-SA00946P | DC POWER SUPPLY-Máy cấp nguồn một chiều | 2 | 735247 | 3303D | TOPWARD | 2022-07-31 | 31 | 307 | OK | 0 | 30V, 3A |  | USE | 2007-11-07 | Using | TAIWAN | N/A | NA | NA
MXP-SA00947P | DC POWER SUPPLY-Máy cấp nguồn một chiều | 2 | 735173 | 3303D | TOPWARD | 2022-07-31 | 31 | 163 | OK | 0 | 30V, 3A |  | USE | 2007-11-07 | Spare | TAIWAN | CVB-008/07S | NA | NA
MXP-SA00949P | DC POWER SUPPLY-Máy cấp nguồn một chiều | 2 | 735329 | 3303D | TOPWARD | 2022-07-31 | 31 | 292 | OK | 0 | 30V, 3A |  | USE | 2007-11-07 | Using | TAIWAN | CVB-008/07S | NA | NA
K-1389 | AC VOLTMETER-Máy đo điện áp xoay chiều | 1 | 9090403 | VT-181 | KENWOOD | 2022-07-31 | 31 | 111 | OK | 0 |  |  | USE | 2010-05-13 | Spare | Taiwan | GVB-067/10S | NA | NA
MXP-SA00950P | DC POWER SUPPLY-Máy cấp nguồn một chiều | 2 | 735337 | 3303D | TOPWARD | 2022-07-31 | 31 | 71 | OK | 0 | 30V, 3A |  | USE | 2007-11-07 | Using | TAIWAN | N/A | NA | NA
MXP-SA00951P | DC POWER SUPPLY-Máy cấp nguồn một chiều | 2 | 735412 | 3303D | TOPWARD | 2022-07-31 | 31 | 290 | OK | 0 | 30V, 3A |  | USE | 2007-11-07 | Using | TAIWAN | CVB-008/07S | NA | NA
MXP-SA00952P | DC POWER SUPPLY-Máy cấp nguồn một chiều | 2 | 735407 | 3303D | TOPWARD | 2022-07-31 | 31 | 301 | OK | 0 | 30V, 3A |  | USE | 2007-11-07 | Using | TAIWAN | N/A | NA | NA
MXP-SA00953P | DC POWER SUPPLY-Máy cấp nguồn một chiều | 2 | 735262 | 3303D | TOPWARD | 2022-07-31 | 31 | 301 | OK | 0 | 30V, 3A |  | USE | 2007-11-07 | Using | TAIWAN | CVB-008/07S | NA | NA
MXP-SA00954P | DC POWER SUPPLY-Máy cấp nguồn một chiều | 2 | 735284 | 3303D | TOPWARD | 2022-07-31 | 31 | 291 | OK | 0 | 30V, 3A |  | USE | 2007-11-07 | Using | TAIWAN | CVB-008/07S | NA | NA
MXP-SA00955P | DC POWER SUPPLY-Máy cấp nguồn một chiều | 2 | 735229 | 3303D | TOPWARD | 2022-07-31 | 31 | 292 | OK | 0 | 30V, 3A |  | USE | 2007-11-07 | Using | TAIWAN | CVB-008/07S | NA | NA
MXP-SA00957P | DC POWER SUPPLY-Máy cấp nguồn một chiều | 2 | 735418 | 3303D | TOPWARD | 2022-07-31 | 31 | 277 | OK | 0 | 30V, 3A |  | USE | 2007-11-07 | Using | TAIWAN | CVB-008/07S | NA | NA
K-1398 | AC VOLTMETER-Máy đo điện áp xoay chiều | 1 | 9120680 | VT-181 | KENWOOD | 2022-07-31 | 31 | 111 | OK | 0 |  |  | USE | 2010-05-13 | Spare | Taiwan | GVB-067/10S | NA | NA
MXP-SA00958P | DC POWER SUPPLY-Máy cấp nguồn một chiều | 2 | 735172 | 3303D | TOPWARD | 2022-07-31 | 31 | 126 | OK | 0 | 30V, 3A |  | USE | 2007-11-07 | Spare | TAIWAN | CVB-008/07S | NA | NA
MXP-SA00959P | DC POWER SUPPLY-Máy cấp nguồn một chiều | 2 | 735288 | 3303D | TOPWARD | 2022-07-31 | 31 | 126 | NG | NO POWER | 30V, 3A |  | USE | 2007-11-07 | Spare | TAIWAN | CVB-008/07S | NA | NA
MXP-SA00960P | DC POWER SUPPLY-Máy cấp nguồn một chiều | 2 | 735178 | 3303D | TOPWARD | 2022-07-31 | 31 | 330 | OK | 0 | 30V, 3A |  | USE | 2007-11-07 | Using | TAIWAN | CVB-008/07S | NA | NA
MXP-SA00961P | DC POWER SUPPLY-Máy cấp nguồn một chiều | 2 | 735226 | 3303D | TOPWARD | 2022-07-31 | 31 | 306 | OK | 0 | 30V, 3A |  | USE | 2007-11-07 | Using | TAIWAN | N/A | NA | NA
MXP-SA00962P | DC POWER SUPPLY-Máy cấp nguồn một chiều | 2 | 735231 | 3303D | TOPWARD | 2022-07-31 | 31 | 293 | OK | 0 | 30V, 3A |  | USE | 2007-11-07 | Using | TAIWAN | CVB-008/07S | NA | NA
MXP-SA00963P | DC POWER SUPPLY-Máy cấp nguồn một chiều | 2 | 735287 | 3303D | TOPWARD | 2022-07-31 | 31 | 315 | OK | 0 | 30V, 3A |  | USE | 2007-11-07 | Using | TAIWAN | N/A | NA | NA
MXP-SA00965P | DC POWER SUPPLY-Máy cấp nguồn một chiều | 2 | 735139 | 3303D | TOPWARD | 2022-07-31 | 31 | 55 | OK | 0 | 30V, 3A |  | USE | 2007-11-07 | Using | TAIWAN | CVB-008/07S | NA | NA
MXP-SA00966P | DC POWER SUPPLY-Máy cấp nguồn một chiều | 2 | 735334 | 3303D | TOPWARD | 2022-07-31 | 31 | 132 | NG | NO POWER | 30V, 3A |  | USE | 2007-11-07 | Spare | TAIWAN | CVB-008/07S | NA | NA
MXP-SA00968P | DC POWER SUPPLY-Máy cấp nguồn một chiều | 2 | 735149 | 3303D | TOPWARD | 2022-07-31 | 31 | 303 | OK | 0 | 30V, 3A |  | USE | 2007-11-07 | Using | TAIWAN | N/A | NA | NA
MXP-SA00969P | DC POWER SUPPLY-Máy cấp nguồn một chiều | 2 | 735419 | 3303D | TOPWARD | 2022-07-31 | 31 | 290 | OK | 0 | 30V, 3A |  | USE | 2007-11-07 | Using | TAIWAN | CVB-008/07S | NA | NA
MXP-SA00971P | DC POWER SUPPLY-Máy cấp nguồn một chiều | 2 | 735209 | 3303D | TOPWARD | 2022-07-31 | 31 | 330 | OK | 0 | 30V, 3A |  | USE | 2007-11-07 | Using | TAIWAN | CVB-008/07S | NA | NA
MXP-SA00972P | DC POWER SUPPLY-Máy cấp nguồn một chiều | 2 | 735217 | 3303D | TOPWARD | 2022-07-31 | 31 | 301 | OK | 0 | 30V, 3A |  | USE | 2007-11-07 | Using | TAIWAN | CVB-008/07S | NA | NA
MXP-SA00973P | DC POWER SUPPLY-Máy cấp nguồn một chiều | 2 | 735414 | 3303D | TOPWARD | 2022-07-31 | 31 | 71 | OK | 0 | 30V, 3A |  | USE | 2007-11-07 | Using | TAIWAN | N/A | NA | NA
MXP-SA00974P | DC POWER SUPPLY-Máy cấp nguồn một chiều | 2 | 735387 | 3303D | TOPWARD | 2022-07-31 | 31 | 163 | OK | 0 | 30V, 3A |  | USE | 2007-11-07 | Spare | TAIWAN | N/A | NA | NA
MXP-SA00975P | DC POWER SUPPLY-Máy cấp nguồn một chiều | 2 | 735145 | 3303D | TOPWARD | 2022-07-31 | 31 | 126 | OK | 0 | 30V, 3A |  | USE | 2007-11-07 | Spare | TAIWAN | N/A | NA | NA
MXP-SA00976P | DC POWER SUPPLY-Máy cấp nguồn một chiều | 2 | 735402 | 3303D | TOPWARD | 2022-07-31 | 31 | 307 | OK | 0 | 30V, 3A |  | USE | 2007-11-07 | Using | TAIWAN | CVB-008/07S | NA | NA
MXP-SA00977P | DC POWER SUPPLY-Máy cấp nguồn một chiều | 2 | 735183 | 3303D | TOPWARD | 2022-07-31 | 31 | 290 | OK | 0 | 30V, 3A |  | USE | 2007-11-07 | Using | TAIWAN | CVB-008/07S | NA | NA
MXP-SA00978P | DC POWER SUPPLY-Máy cấp nguồn một chiều | 2 | 735230 | 3303D | TOPWARD | 2022-07-31 | 31 | 54 | OK | 0 | 30V, 3A |  | USE | 2007-11-07 | Using | TAIWAN | CVB-008/07S | NA | NA
MXP-SA00979P | DC POWER SUPPLY-Máy cấp nguồn một chiều | 2 | 735214 | 3303D | TOPWARD | 2022-07-31 | 31 | 290 | OK | 0 | 30V, 3A |  | USE | 2007-11-07 | Using | TAIWAN | N/A | NA | NA
MXP-SA00980P | DC POWER SUPPLY-Máy cấp nguồn một chiều | 2 | 735300 | 3303D | TOPWARD | 2022-07-31 | 31 | 126 | OK | 0 | 30V, 3A |  | USE | 2007-11-07 | Spare | TAIWAN | CVB-008/07S | NA | NA
MXP-SA00981P | DC POWER SUPPLY-Máy cấp nguồn một chiều | 2 | 735285 | 3303D | TOPWARD | 2022-07-31 | 31 | 292 | OK | 0 | 30V, 3A |  | USE | 2007-11-07 | Using | TAIWAN | CVB-008/07S | NA | NA
MXP-SA00982P | DC POWER SUPPLY-Máy cấp nguồn một chiều | 2 | 735210 | 3303D | TOPWARD | 2022-07-31 | 31 | 287 | OK | 0 | 30V, 3A |  | USE | 2007-11-07 | Using | TAIWAN | CVB-008/07S | NA | NA
MXP-SA00983P | DC POWER SUPPLY-Máy cấp nguồn một chiều | 2 | 735420 | 3303D | TOPWARD | 2022-07-31 | 31 | 291 | OK | 0 | 30V, 3A |  | USE | 2007-11-07 | Using | TAIWAN | CVB-008/07S | NA | NA
MXP-SA00984P | DC POWER SUPPLY-Máy cấp nguồn một chiều | 2 | 735332 | 3303D | TOPWARD | 2022-07-31 | 31 | 291 | OK | 0 | 30V, 3A |  | USE | 2007-11-07 | Using | TAIWAN | N/A | NA | NA
MXP-SA00985P | DC POWER SUPPLY-Máy cấp nguồn một chiều | 2 | 735323 | 3303D | TOPWARD | 2022-07-31 | 31 | 78 | OK | 0 | 30V, 3A |  | USE | 2007-11-07 | Spare | TAIWAN | N/A | NA | NA
MXP-SA00986P | DC POWER SUPPLY-Máy cấp nguồn một chiều | 2 | 735298 | 3303D | TOPWARD | 2022-07-31 | 31 | 126 | OK | 0 | 30V, 3A |  | USE | 2007-11-07 | Spare | TAIWAN | N/A | NA | NA
MXP-SA00987P | DC POWER SUPPLY-Máy cấp nguồn một chiều | 2 | 735241 | 3303D | TOPWARD | 2022-07-31 | 31 | 278 | OK | 0 | 30V, 3A |  | USE | 2007-11-07 | Using | TAIWAN | N/A | NA | NA
MXP-SA00988P | DC POWER SUPPLY-Máy cấp nguồn một chiều | 2 | 735377 | 3303D | TOPWARD | 2022-07-31 | 31 | 302 | OK | 0 | 30V, 3A |  | USE | 2007-11-07 | Using | TAIWAN | CVB-008/07S | NA | NA
MXP-SA00989P | DC POWER SUPPLY-Máy cấp nguồn một chiều | 2 | 735263 | 3303D | TOPWARD | 2022-07-31 | 31 | 293 | OK | 0 | 30V, 3A |  | USE | 2007-11-07 | Using | TAIWAN | CVB-008/07S | NA | NA
MXP-SA00991P | DC POWER SUPPLY-Máy cấp nguồn một chiều | 2 | 735373 | 3303D | TOPWARD | 2022-07-31 | 31 | 292 | OK | 0 | 30V, 3A |  | USE | 2007-11-07 | Using | TAIWAN | CVB-008/07S | NA | NA
MXP-SA00992P | DC POWER SUPPLY-Máy cấp nguồn một chiều | 2 | 735302 | 3303D | TOPWARD | 2022-07-31 | 31 | 126 | NG | NO POWER | 30V, 3A |  | USE | 2007-11-07 | Spare | TAIWAN | CVB-008/07S | NA | NA
MXP-SA00993P | DC POWER SUPPLY-Máy cấp nguồn một chiều | 2 | 735242 | 3303D | TOPWARD | 2022-07-31 | 31 | 315 | OK | 0 | 30V, 3A |  | USE | 2007-11-07 | Using | TAIWAN | CVB-008/07S | NA | NA
MXP-SA00994P | DC POWER SUPPLY-Máy cấp nguồn một chiều | 2 | 735381 | 3303D | TOPWARD | 2022-07-31 | 31 | 310 | OK | 0 | 30V, 3A |  | USE | 2007-11-07 | Using | TAIWAN | CVB-008/07S | NA | NA
MXP-SA00995P | DC POWER SUPPLY-Máy cấp nguồn một chiều | 2 | 735238 | 3303D | TOPWARD | 2022-07-31 | 31 | 291 | OK | 0 | 30V, 3A |  | USE | 2007-11-07 | Using | TAIWAN | CVB-008/07S | NA | NA
MXP-SA00996P | DC POWER SUPPLY-Máy cấp nguồn một chiều | 2 | 735307 | 3303D | TOPWARD | 2022-07-31 | 31 | 291 | OK | 0 | 30V, 3A |  | USE | 2007-11-07 | Using | TAIWAN | CVB-008/07S | NA | NA
MXP-SA00997P | DC POWER SUPPLY-Máy cấp nguồn một chiều | 2 | 735204 | 3303D | TOPWARD | 2022-07-31 | 31 | 67 | OK | 0 | 30V, 3A |  | USE | 2007-11-07 | Using | TAIWAN | CVB-008/07S | NA | NA
MXP-SA00998P | DC POWER SUPPLY-Máy cấp nguồn một chiều | 2 | 735428 | 3303D | TOPWARD | 2022-07-31 | 31 | 55 | OK | 0 | 30V, 3A |  | USE | 2007-11-07 | Using | TAIWAN | CVB-008/07S | NA | NA
MXP-SA00999P | DC POWER SUPPLY-Máy cấp nguồn một chiều | 2 | 735182 | 3303D | TOPWARD | 2022-07-31 | 31 | 315 | OK | 0 | 30V, 3A |  | USE | 2007-11-07 | Using | TAIWAN | CVB-008/07S | NA | NA
MXP-SA01000P | DC POWER SUPPLY-Máy cấp nguồn một chiều | 2 | 735132 | 3303D | TOPWARD | 2022-07-31 | 31 | 252 | OK | 0 | 30V, 3A |  | USE | 2007-11-07 | Spare | TAIWAN | N/A | NA | NA
MXP-SA01001P | DC POWER SUPPLY-Máy cấp nguồn một chiều | 2 | 735185 | 3303D | TOPWARD | 2022-07-31 | 31 | 307 | OK | 0 | 30V, 3A |  | USE | 2007-11-07 | Using | TAIWAN | CVB-008/07S | NA | NA
MXP-SA01003P | DC POWER SUPPLY-Máy cấp nguồn một chiều | 2 | 735310 | 3303D | TOPWARD | 2022-07-31 | 31 | 286 | OK | 0 | 30V, 3A |  | USE | 2007-11-07 | Using | TAIWAN | N/A | NA | NA
MXP-SA01005P | DC POWER SUPPLY-Máy cấp nguồn một chiều | 2 | 735306 | 3303D | TOPWARD | 2022-07-31 | 31 | 163 | OK | 0 | 30V, 3A |  | USE | 2007-11-07 | Spare | TAIWAN | CVB-008/07S | NA | NA
MXP-SA01006P | DC POWER SUPPLY-Máy cấp nguồn một chiều | 2 | 735267 | 3303D | TOPWARD | 2022-07-31 | 31 | 291 | OK | 0 | 30V, 3A |  | USE | 2007-11-07 | Using | TAIWAN | CVB-008/07S | NA | NA
MXP-SA01007P | DC POWER SUPPLY-Máy cấp nguồn một chiều | 2 | 735177 | 3303D | TOPWARD | 2022-07-31 | 31 | 252 | OK | 0 | 30V, 3A |  | USE | 2007-11-07 | Spare | TAIWAN | N/A | NA | NA
MXP-SA01008P | DC POWER SUPPLY-Máy cấp nguồn một chiều | 2 | 735315 | 3303D | TOPWARD | 2022-07-31 | 31 | 315 | OK | 0 | 30V, 3A |  | USE | 2007-11-07 | Using | TAIWAN | CVB-008/07S | NA | NA
MXP-SA01010P | DC POWER SUPPLY-Máy cấp nguồn một chiều | 2 | 735218 | 3303D | TOPWARD | 2022-07-31 | 31 | 290 | OK | 0 | 30V, 3A |  | USE | 2007-11-07 | Using | TAIWAN | CVB-008/07S | NA | NA
MXP-SA01011P | DC POWER SUPPLY-Máy cấp nguồn một chiều | 2 | 735222 | 3303D | TOPWARD | 2022-07-31 | 31 | 278 | OK | 0 | 30V, 3A |  | USE | 2007-11-07 | Using | TAIWAN | CVB-008/07S | NA | NA
K-1428 | AC VOLTMETER-Máy đo điện áp xoay chiều | 1 | 9120659 | VT-181 | KENWOOD | 2022-07-31 | 31 | 111 | OK | 0 |  |  | USE | 2010-05-13 | Spare | Taiwan | GVB-067/10S | NA | NA
K-1408 | AC VOLTMETER-Máy đo điện áp xoay chiều | 1 | 9120638 | VT-181 | KENWOOD | 2022-07-31 | 31 | 111 | OK | 0 |  |  | USE | 2009-04-28 | Spare | JAPAN | GVB-070/09S | NA | NA
K-1434 | AC VOLTMETER-Máy đo điện áp xoay chiều | 1 | 9120687 | VT-181 | KENWOOD | 2022-07-31 | 31 | 111 | OK | 0 |  |  | USE | 2009-03-20 | Spare | JAPAN | GVB-070/09S | NA | NA
K-1488 | AC VOLTMETER-Máy đo điện áp xoay chiều | 1 | 10070597 | VT-181 | KENWOOD | 2022-07-31 | 31 | 111 | OK | 0 |  |  | USE | 2010-05-13 | Spare | Taiwan | GVB-067/10S | NA | NA
K-1451 | AC VOLTMETER-Máy đo điện áp xoay chiều | 1 | 9120652 | VT-181 | KENWOOD | 2022-07-31 | 31 | 111 | OK | 0 |  |  | USE | 2010-05-13 | Spare | Taiwan | GVB-067/10S | NA | NA
K-1507 | AC VOLTMETER-Máy đo điện áp xoay chiều | 1 | 10080332 | VT-181 | KENWOOD | 2022-07-31 | 31 | 111 | OK | 0 |  |  | USE | 2010-05-13 | Spare | Taiwan | GVB-067/10S | NA | NA
K-1478 | AC VOLTMETER-Máy đo điện áp xoay chiều | 1 | 10070643 | VT-181 | KENWOOD | 2022-07-31 | 31 | 111 | OK | 0 |  |  | USE | 2010-05-13 | Spare | Taiwan | GVB-067/10S | NA | NA
K-1485 | AC VOLTMETER-Máy đo điện áp xoay chiều | 1 | 10070594 | VT-181 | KENWOOD | 2022-07-31 | 31 | 111 | OK | 0 |  |  | USE | 2010-05-13 | Spare | Taiwan | GVB-067/10S | NA | NA
K-1441 | AC VOLTMETER-Máy đo điện áp xoay chiều | 1 | 9120686 | VT-181 | KENWOOD | 2022-07-31 | 31 | 111 | OK | 0 |  |  | USE | 2010-05-13 | Spare | Taiwan | GVB-067/10S | NA | NA
K-1497 | AC VOLTMETER-Máy đo điện áp xoay chiều | 1 | 10080338 | VT-181 | KENWOOD | 2022-07-31 | 31 | 111 | OK | 0 |  |  | USE | 2010-05-13 | Spare | Taiwan | GVB-067/10S | NA | NA
K-1410 | AC VOLTMETER-Máy đo điện áp xoay chiều | 1 | 9120661 | VT-181 | KENWOOD | 2022-07-31 | 31 | 111 | OK | 0 |  |  | USE | 2010-05-13 | Spare | Taiwan | GVB-067/10S | NA | NA
K-1381 | AC VOLTMETER-Máy đo điện áp xoay chiều | 1 | 9090426 | VT-181 | KENWOOD | 2022-07-31 | 31 | 111 | OK | 0 |  |  | USE | 2009-04-28 | Spare | JAPAN | GVB-070/09S | NA | NA
K-1503 | AC VOLTMETER-Máy đo điện áp xoay chiều | 1 | 10080298 | VT-181 | KENWOOD | 2022-07-31 | 31 | 111 | OK | 0 |  |  | USE | 2010-05-13 | Spare | Taiwan | GVB-067/10S | NA | NA
K-1504 | AC VOLTMETER-Máy đo điện áp xoay chiều | 1 | 10080313 | VT-181 | KENWOOD | 2022-07-31 | 31 | 111 | OK | 0 |  |  | USE | 2010-05-13 | Spare | Taiwan | GVB-067/10S | NA | NA
K-1468 | AC VOLTMETER-Máy đo điện áp xoay chiều | 1 | 10070644 | VT-181 | KENWOOD | 2022-07-31 | 31 | 111 | OK | 0 |  |  | USE | 2010-05-13 | Spare | Taiwan | GVB-067/10S | NA | NA
K-1417 | AC VOLTMETER-Máy đo điện áp xoay chiều | 1 | 9120657 | VT-181 | KENWOOD | 2022-07-31 | 31 | 111 | OK | 0 |  |  | USE | 2009-04-28 | Spare | JAPAN | GVB-070/09S | NA | NA
K-1473 | AC VOLTMETER-Máy đo điện áp xoay chiều | 1 | 10070622 | VT-181 | KENWOOD | 2022-07-31 | 31 | 111 | OK | 0 |  |  | USE | 2010-05-13 | Spare | Taiwan | GVB-067/10S | NA | NA
K-1454 | AC VOLTMETER-Máy đo điện áp xoay chiều | 1 | 9120653 | VT-181 | KENWOOD | 2022-07-31 | 31 | 111 | OK | 0 |  |  | USE | 2010-05-13 | Spare | Taiwan | GVB-067/10S | NA | NA
K-1373 | AC VOLTMETER-Máy đo điện áp xoay chiều | 1 | 9080346 | VT-181 | KENWOOD | 2022-07-31 | 31 | 111 | OK | 0 |  |  | USE | 2009-04-28 | Spare | JAPAN | GVB-070/09S | NA | NA
K-1521 | AC VOLTMETER-Máy đo điện áp xoay chiều | 1 | 10080314 | VT-181 | KENWOOD | 2022-07-31 | 31 | 111 | OK | 0 |  |  | USE | 2010-05-13 | Spare | Taiwan | GVB-067/10S | NA | NA
MXP-SA01013P | DC POWER SUPPLY-Máy cấp nguồn một chiều | 2 | 735427 | 3303D | TOPWARD | 2022-07-31 | 31 | 307 | OK | 0 | 30V, 3A |  | USE | 2007-11-07 | Using | TAIWAN | CVB-008/07S | NA | NA
K-1499 | AC VOLTMETER-Máy đo điện áp xoay chiều | 1 | 10080315 | VT-181 | KENWOOD | 2022-07-31 | 31 | 111 | OK | 0 |  |  | USE | 2010-05-13 | Spare | Taiwan | GVB-067/10S | NA | NA
K-1519 | AC VOLTMETER-Máy đo điện áp xoay chiều | 1 | 10080337 | VT-181 | KENWOOD | 2022-07-31 | 31 | 111 | OK | 0 |  |  | USE | 2010-05-13 | Spare | Taiwan | GVB-067/10S | NA | NA
MXP-SA01014P | DC POWER SUPPLY-Máy cấp nguồn một chiều | 2 | 735211 | 3303D | TOPWARD | 2022-07-31 | 31 | 293 | OK | 0 | 30V, 3A |  | USE | 2007-11-07 | Using | TAIWAN | CVB-008/07S | NA | NA
K-1396 | AC VOLTMETER-Máy đo điện áp xoay chiều | 1 | 9080340 | VT-181 | KENWOOD | 2022-07-31 | 31 | 111 | OK | 0 |  |  | USE | 2010-05-13 | Spare | Taiwan | GVB-067/10S | NA | NA
MXP-SA01015P | DC POWER SUPPLY-Máy cấp nguồn một chiều | 2 | 735364 | 3303D | TOPWARD | 2022-07-31 | 31 | 307 | OK | 0 | 30V, 3A |  | USE | 2007-11-07 | Using | TAIWAN | CVB-008/07S | NA | NA
MXP-SA01016P | DC POWER SUPPLY-Máy cấp nguồn một chiều | 2 | 735327 | 3303D | TOPWARD | 2022-07-31 | 31 | 330 | OK | 0 | 30V, 3A |  | USE | 2007-11-07 | Using | TAIWAN | N/A | NA | NA
MXP-SA01017P | DC POWER SUPPLY-Máy cấp nguồn một chiều | 2 | 734005 | 3303D | TOPWARD | 2022-07-31 | 31 | 205 | OK | 0 | 30V, 3A |  | USE | 2007-11-07 | Spare | TAIWAN | N/A | NA | NA
MXP-SA01018P | DC POWER SUPPLY-Máy cấp nguồn một chiều | 2 | 735378 | 3303D | TOPWARD | 2022-07-31 | 31 | 55 | OK | 0 | 30V, 3A |  | USE | 2007-11-07 | Using | TAIWAN | CVB-008/07S | NA | NA
MXP-SA01019P | DC POWER SUPPLY-Máy cấp nguồn một chiều | 2 | 735255 | 3303D | TOPWARD | 2022-07-31 | 31 | 293 | OK | 0 | 30V, 3A |  | USE | 2007-11-07 | Using | TAIWAN | CVB-008/07S | NA | NA
MXP-SA01020P | DC POWER SUPPLY-Máy cấp nguồn một chiều | 2 | 735319 | 3303D | TOPWARD | 2022-07-31 | 31 | 252 | OK | 0 | 30V, 3A |  | USE | 2007-11-07 | Spare | TAIWAN | N/A | NA | NA
MXP-SA01021P | DC POWER SUPPLY-Máy cấp nguồn một chiều | 2 | 735379 | 3303D | TOPWARD | 2022-07-31 | 31 | 279 | OK | 0 | 30V, 3A |  | USE | 2007-11-07 | Using | TAIWAN | CVB-008/07S | NA | NA
K-1495 | AC VOLTMETER-Máy đo điện áp xoay chiều | 1 | 10070605 | VT-181 | KENWOOD | 2022-07-31 | 31 | 111 | OK | 0 |  |  | USE | 2009-03-20 | Spare | JAPAN | GVB-070/09S | NA | NA
MXP-SA01022P | DC POWER SUPPLY-Máy cấp nguồn một chiều | 2 | 735256 | 3303D | TOPWARD | 2022-07-31 | 31 | 290 | OK | 0 | 30V, 3A |  | USE | 2007-11-07 | Using | TAIWAN | CVB-008/07S | NA | NA
MXP-SA01024P | DC POWER SUPPLY-Máy cấp nguồn một chiều | 2 | 733886 | 3303D | TOPWARD | 2022-07-31 | 31 | 293 | OK | 0 | 30V, 3A |  | USE | 2007-11-07 | Using | TAIWAN | N/A | NA | NA
MXP-SA01025P | DC POWER SUPPLY-Máy cấp nguồn một chiều | 2 | 735395 | 3303D | TOPWARD | 2022-07-31 | 31 | 252 | OK | 0 | 30V, 3A |  | USE | 2007-11-07 | Spare | TAIWAN | CVB-008/07S | NA | NA
K-1429 | AC VOLTMETER-Máy đo điện áp xoay chiều | 1 | 9120690 | VT-181 | KENWOOD | 2022-07-31 | 31 | 111 | OK | 0 |  |  | USE | 2010-05-13 | Spare | Taiwan | GVB-067/10S | NA | NA
MXP-SA01026P | DC POWER SUPPLY-Máy cấp nguồn một chiều | 2 | 735252 | 3303D | TOPWARD | 2022-07-31 | 31 | 292 | OK | 0 | 30V, 3A |  | USE | 2007-11-07 | Using | TAIWAN | N/A | NA | NA
MXP-SA01027P | DC POWER SUPPLY-Máy cấp nguồn một chiều | 2 | 735148 | 3303D | TOPWARD | 2022-07-31 | 31 | 252 | OK | 0 | 30V, 3A |  | USE | 2007-11-07 | Spare | TAIWAN | CVB-008/07S | NA | NA
MXP-SA01028P | DC POWER SUPPLY-Máy cấp nguồn một chiều | 2 | 735318 | 3303D | TOPWARD | 2022-07-31 | 31 | 291 | OK | 0 | 30V, 3A |  | USE | 2007-11-07 | Using | TAIWAN | N/A | NA | NA
MXP-SA01029P | DC POWER SUPPLY-Máy cấp nguồn một chiều | 2 | 735371 | 3303D | TOPWARD | 2022-07-31 | 31 | 302 | OK | 0 | 30V, 3A |  | USE | 2007-11-07 | Using | TAIWAN | CVB-008/07S | NA | NA
K-1479 | AC VOLTMETER-Máy đo điện áp xoay chiều | 1 | 10070609 | VT-181 | KENWOOD | 2022-07-31 | 31 | 111 | OK | 0 |  |  | USE | 2010-05-13 | Spare | Taiwan | GVB-067/10S | NA | NA
MXP-SA01030P | DC POWER SUPPLY-Máy cấp nguồn một chiều | 2 | 735313 | 3303D | TOPWARD | 2022-07-31 | 31 | 291 | OK | 0 | 30V, 3A |  | USE | 2007-11-07 | Using | TAIWAN | N/A | NA | NA
K-1445 | AC VOLTMETER-Máy đo điện áp xoay chiều | 1 | 9120644 | VT-181 | KENWOOD | 2022-07-31 | 31 | 111 | OK | 0 |  |  | USE | 2010-05-13 | Spare | Taiwan | GVB-067/10S | NA | NA
K-1456 | AC VOLTMETER-Máy đo điện áp xoay chiều | 1 | 9120667 | VT-181 | KENWOOD | 2022-07-31 | 31 | 111 | OK | 0 |  |  | USE | 2010-05-13 | Spare | Taiwan | GVB-067/10S | NA | NA
K-1510 | AC VOLTMETER-Máy đo điện áp xoay chiều | 1 | 10080348 | VT-181 | KENWOOD | 2022-07-31 | 31 | 111 | OK | 0 |  |  | USE | 2010-05-13 | Spare | Taiwan | GVB-067/10S | NA | NA
K-1514 | AC VOLTMETER-Máy đo điện áp xoay chiều | 1 | 10080333 | VT-181 | KENWOOD | 2022-07-31 | 31 | 111 | OK | 0 |  |  | USE | 2010-05-13 | Spare | Taiwan | GVB-067/10S | NA | NA
K-1432 | AC VOLTMETER-Máy đo điện áp xoay chiều | 1 | 9120643 | VT-181 | KENWOOD | 2022-07-31 | 31 | 111 | OK | 0 |  |  | USE | 2010-05-13 | Spare | Taiwan | GVB-067/10S | NA | NA
MXP-SA01031P | DC POWER SUPPLY-Máy cấp nguồn một chiều | 2 | 735356 | 3303D | TOPWARD | 2022-07-31 | 31 | 310 | OK | 0 | 30V, 3A |  | USE | 2007-11-07 | Using | TAIWAN | CVB-008/07S | NA | NA
K-1520 | AC VOLTMETER-Máy đo điện áp xoay chiều | 1 | 10080295 | VT-181 | KENWOOD | 2022-07-31 | 31 | 111 | OK | 0 |  |  | USE | 2010-05-13 | Spare | Taiwan | GVB-067/10S | NA | NA
K-1442 | AC VOLTMETER-Máy đo điện áp xoay chiều | 1 | 9120677 | VT-181 | KENWOOD | 2022-07-31 | 31 | 111 | OK | 0 |  |  | USE | 2010-05-13 | Spare | Taiwan | GVB-067/10S | NA | NA
K-1509 | AC VOLTMETER-Máy đo điện áp xoay chiều | 1 | 10080350 | VT-181 | KENWOOD | 2022-07-31 | 31 | 111 | OK | 0 |  |  | USE | 2010-05-13 | Spare | Taiwan | GVB-067/10S | NA | NA
K-1457 | AC VOLTMETER-Máy đo điện áp xoay chiều | 1 | 9120655 | VT-181 | KENWOOD | 2022-07-31 | 31 | 111 | OK | 0 |  |  | USE | 2010-05-13 | Spare | Taiwan | GVB-067/10S | NA | NA
MXP-SA01033P | DC POWER SUPPLY-Máy cấp nguồn một chiều | 2 | 733901 | 3303D | TOPWARD | 2022-07-31 | 31 | 315 | OK | 0 | 30V, 3A |  | USE | 2007-11-07 | Using | TAIWAN | CVB-008/07S | NA | NA
MXP-SA01035P | DC POWER SUPPLY-Máy cấp nguồn một chiều | 2 | 735174 | 3303D | TOPWARD | 2022-07-31 | 31 | 237 | OK | 0 | 30V, 3A |  | USE | 2007-11-07 | Using | TAIWAN | CVB-008/07S | NA | NA
MXP-SA01036P | DC POWER SUPPLY-Máy cấp nguồn một chiều | 2 | 735361 | 3303D | TOPWARD | 2022-07-31 | 31 | 69 | OK | 0 | 30V, 3A |  | USE | 2007-11-07 | Using | TAIWAN | CVB-008/07S | NA | NA
MXP-SA01037P | DC POWER SUPPLY-Máy cấp nguồn một chiều | 2 | 734026 | 3303D | TOPWARD | 2022-07-31 | 31 | 287 | OK | 0 | 30V, 3A |  | USE | 2007-11-07 | Using | TAIWAN | N/A | NA | NA
MXP-SA01039P | DC POWER SUPPLY-Máy cấp nguồn một chiều | 2 | 735342 | 3303D | TOPWARD | 2022-07-31 | 31 | 252 | OK | 0 | 30V, 3A |  | USE | 2007-11-07 | Spare | TAIWAN | CVB-008/07S | NA | NA
MXP-SA01040P | DC POWER SUPPLY-Máy cấp nguồn một chiều | 2 | 735169 | 3303D | TOPWARD | 2022-07-31 | 31 | 132 | OK | 0 | 30V, 3A |  | NOT USE | 2007-11-07 | Spare | TAIWAN | CVB-008/07S | NA | NA
MXP-SA01041P | DC POWER SUPPLY-Máy cấp nguồn một chiều | 2 | 735215 | 3303D | TOPWARD | 2022-07-31 | 31 | 69 | OK | 0 | 30V, 3A |  | USE | 2007-11-07 | Using | TAIWAN | CVB-008/07S | NA | NA
K-1449 | AC VOLTMETER-Máy đo điện áp xoay chiều | 1 | 9120645 | VT-181 | KENWOOD | 2022-07-31 | 31 | 111 | OK | 0 |  |  | USE | 2010-07-27 | Spare | Taiwan | GVB-122/10A | NA | NA
K-1475 | AC VOLTMETER-Máy đo điện áp xoay chiều | 1 | 10070635 | VT-181 | KENWOOD | 2022-07-31 | 31 | 111 | OK | 0 |  |  | USE | 2010-05-13 | Spare | Taiwan | GVB-067/10S | NA | NA
K-1466 | AC VOLTMETER-Máy đo điện áp xoay chiều | 1 | 10070570 | VT-181 | KENWOOD | 2022-07-31 | 31 | 111 | OK | 0 |  |  | USE | 2009-03-20 | Spare | JAPAN | GVB-070/09S | NA | NA
K-1506 | AC VOLTMETER-Máy đo điện áp xoay chiều | 1 | 10080286 | VT-181 | KENWOOD | 2022-07-31 | 31 | 111 | OK | 0 |  |  | USE | 2010-09-29 | Spare | JAPAN | GVB-171/10S | NA | NA
MXP-SA01042P | DC POWER SUPPLY-Máy cấp nguồn một chiều | 2 | 735236 | 3303D | TOPWARD | 2022-07-31 | 31 | 315 | OK | 0 | 30V, 3A |  | USE | 2007-11-07 | Using | TAIWAN | CVB-008/07S | NA | NA
MXP-SA01043P | DC POWER SUPPLY-Máy cấp nguồn một chiều | 2 | 735370 | 3303D | TOPWARD | 2022-07-31 | 31 | 132 | OK | 0 | 30V, 3A |  | USE | 2007-11-07 | Spare | TAIWAN | CVB-008/07S | NA | NA
K-1464 | AC VOLTMETER-Máy đo điện áp xoay chiều | 1 | 10070576 | VT-181 | KENWOOD | 2022-07-31 | 31 | 111 | OK | 0 |  |  | USE | 2010-05-13 | Spare | Taiwan | GVB-067/10S | NA | NA
MXP-SA01046P | DC POWER SUPPLY-Máy cấp nguồn một chiều | 2 | 735400 | 3303D | TOPWARD | 2022-07-31 | 31 | 71 | OK | 0 | 30V, 3A |  | USE | 2007-11-07 | Using | TAIWAN | CVB-008/07S | NA | NA
MXP-SA01048P | DC POWER SUPPLY-Máy cấp nguồn một chiều | 2 | 735335 | 3303D | TOPWARD | 2022-07-31 | 31 | 315 | OK | 0 | 30V, 3A |  | USE | 2007-11-07 | Using | TAIWAN | N/A | NA | NA
MXP-SA01049P | DC POWER SUPPLY-Máy cấp nguồn một chiều | 2 | 735170 | 3303D | TOPWARD | 2022-07-31 | 31 | 126 | NG | NO POWER | 30V, 3A |  | USE | 2007-11-07 | Spare | TAIWAN | CVB-008/07S | NA | NA
MXP-SA01050P | DC POWER SUPPLY-Máy cấp nguồn một chiều | 2 | 735349 | 3303D | TOPWARD | 2022-07-31 | 31 | 291 | OK | 0 | 30V, 3A |  | USE | 2007-11-07 | Using | TAIWAN | N/A | NA | NA
MXP-SA01051P | DC POWER SUPPLY-Máy cấp nguồn một chiều | 2 | 735423 | 3303D | TOPWARD | 2022-07-31 | 31 | 315 | OK | 0 | 30V, 3A |  | USE | 2007-11-07 | Using | TAIWAN | CVB-008/07S | NA | NA
K-1431 | AC VOLTMETER-Máy đo điện áp xoay chiều | 1 | 9120684 | VT-181 | KENWOOD | 2022-07-31 | 31 | 111 | OK | 0 |  |  | USE | 2010-05-13 | Spare | Taiwan | GVB-067/10S | NA | NA
MXP-SA01052P | DC POWER SUPPLY-Máy cấp nguồn một chiều | 2 | 735135 | 3303D | TOPWARD | 2022-07-31 | 31 | 132 | NG | NO POWER | 30V, 3A |  | USE | 2007-11-07 | Spare | TAIWAN | CVB-008/07S | NA | NA
MXP-SA01053P | DC POWER SUPPLY-Máy cấp nguồn một chiều | 2 | 735399 | 3303D | TOPWARD | 2022-07-31 | 31 | 163 | OK | 0 | 30V, 3A |  | USE | 2007-11-07 | Spare | TAIWAN | CVB-008/07S | NA | NA
MXP-SA01054P | DC POWER SUPPLY-Máy cấp nguồn một chiều | 2 | 735413 | 3303D | TOPWARD | 2022-07-31 | 31 | 278 | OK | 0 | 30V, 3A |  | USE | 2007-11-07 | Using | TAIWAN | CVB-008/07S | NA | NA
MXP-SA01055P | DC POWER SUPPLY-Máy cấp nguồn một chiều | 2 | 735411 | 3303D | TOPWARD | 2022-07-31 | 31 | 279 | OK | 0 | 30V, 3A |  | USE | 2007-11-07 | Using | TAIWAN | N/A | NA | NA
MXP-SA01056P | DC POWER SUPPLY-Máy cấp nguồn một chiều | 2 | 735328 | 3303D | TOPWARD | 2022-07-31 | 31 | 286 | OK | 0 | 30V, 3A |  | USE | 2007-11-07 | Using | TAIWAN | CVB-008/07S | NA | NA
MXP-SA01057P | DC POWER SUPPLY-Máy cấp nguồn một chiều | 2 | 735159 | 3303D | TOPWARD | 2022-07-31 | 31 | 71 | OK | 0 | 30V, 3A |  | USE | 2009-12-31 | Using | TAIWAN | CVB-008/07S | NA | NA
MXP-SA01058P | DC POWER SUPPLY-Máy cấp nguồn một chiều | 2 | 735245 | 3303D | TOPWARD | 2022-07-31 | 31 | 315 | OK | 0 | 30V, 3A |  | USE | 2007-11-07 | Using | TAIWAN | CVB-008/07S | NA | NA
MXP-SA01059P | DC POWER SUPPLY-Máy cấp nguồn một chiều | 2 | 735156 | 3303D | TOPWARD | 2022-07-31 | 31 | 67 | OK | 0 | 30V, 3A |  | USE | 2007-11-07 | Using | TAIWAN | CVB-008/07S | NA | NA
MXP-SA01060P | DC POWER SUPPLY-Máy cấp nguồn một chiều | 2 | 735312 | 3303D | TOPWARD | 2022-07-31 | 31 | 307 | OK | 0 | 30V, 3A |  | USE | 2007-11-07 | Using | TAIWAN | CVB-008/07S | NA | NA
MXP-SA01063P | DC POWER SUPPLY-Máy cấp nguồn một chiều | 2 | 735225 | 3303D | TOPWARD | 2022-07-31 | 31 | 287 | OK | 0 | 30V, 3A |  | USE | 2007-11-07 | Using | TAIWAN | CVB-008/07S | NA | NA
MXP-SA01064P | DC POWER SUPPLY-Máy cấp nguồn một chiều | 2 | 735320 | 3303D | TOPWARD | 2022-07-31 | 31 | 55 | OK | 0 | 30V, 3A |  | USE | 2007-11-07 | Using | TAIWAN | CVB-008/07S | NA | NA
MXP-SA01065P | DC POWER SUPPLY-Máy cấp nguồn một chiều | 2 | 735294 | 3303D | TOPWARD | 2022-07-31 | 31 | 71 | OK | 0 | 30V, 3A |  | USE | 2007-11-07 | Using | TAIWAN | N/A | NA | NA
MXP-SA01066P | DC POWER SUPPLY-Máy cấp nguồn một chiều | 2 | 735147 | 3303D | TOPWARD | 2022-07-31 | 31 | 291 | OK | 0 | 30V, 3A |  | USE | 2007-11-07 | Using | TAIWAN | CVB-008/07S | NA | NA
MXP-SA01067P | DC POWER SUPPLY-Máy cấp nguồn một chiều | 2 | 735324 | 3303D | TOPWARD | 2022-07-31 | 31 | 126 | OK | 0 | 30V, 3A |  | USE | 2007-11-07 | Spare | TAIWAN | CVB-008/07S | NA | NA
MXP-SA01068P | DC POWER SUPPLY-Máy cấp nguồn một chiều | 2 | 735233 | 3303D | TOPWARD | 2022-07-31 | 31 | 292 | OK | 0 | 30V, 3A |  | USE | 2007-11-07 | Using | TAIWAN | CVB-008/07S | NA | NA
MXP-SA01069P | DC POWER SUPPLY-Máy cấp nguồn một chiều | 2 | 735166 | 3303D | TOPWARD | 2022-07-31 | 31 | 307 | OK | 0 | 30V, 3A |  | USE | 2007-11-07 | Using | TAIWAN | N/A | NA | NA
MXP-SA01070P | DC POWER SUPPLY-Máy cấp nguồn một chiều | 2 | 735184 | 3303D | TOPWARD | 2022-07-31 | 31 | 252 | OK | 0 | 30V, 3A |  | USE | 2007-11-07 | Spare | TAIWAN | N/A | NA | NA
MXP-SA01071P | DC POWER SUPPLY-Máy cấp nguồn một chiều | 2 | 735293 | 3303D | TOPWARD | 2022-07-31 | 31 | 278 | OK | 0 | 30V, 3A |  | USE | 2007-11-07 | Using | TAIWAN | CVB-008/07S | NA | NA
MXP-SA01073P | DC POWER SUPPLY-Máy cấp nguồn một chiều | 2 | 735383 | 3303D | TOPWARD | 2022-07-31 | 31 | 302 | OK | 0 | 30V, 3A |  | USE | 2007-11-07 | Using | TAIWAN | CVB-008/07S | NA | NA
MXP-SA01074P | DC POWER SUPPLY-Máy cấp nguồn một chiều | 2 | 735376 | 3303D | TOPWARD | 2022-07-31 | 31 | 132 | NG | Không điều chỉnh được dòng và áp | 30V, 3A |  | USE | 2007-11-07 | Spare | TAIWAN | CVB-008/07S | NA | NA
MXP-SA01075P | DC POWER SUPPLY-Máy cấp nguồn một chiều | 2 | 735191 | 3303D | TOPWARD | 2022-07-31 | 31 | 290 | OK | 0 | 30V, 3A |  | USE | 2007-11-07 | Using | TAIWAN | CVB-008/07S | NA | NA
MXP-SA01076P | DC POWER SUPPLY-Máy cấp nguồn một chiều | 2 | 735158 | 3303D | TOPWARD | 2022-07-31 | 31 | 330 | OK | 0 | 30V, 3A |  | USE | 2007-11-07 | Using | TAIWAN | N/A | NA | NA
MXP-SA01077P | DC POWER SUPPLY-Máy cấp nguồn một chiều | 2 | 735194 | 3303D | TOPWARD | 2022-07-31 | 31 | 126 | NG | NO POWER | 30V, 3A |  | USE | 2007-11-07 | Spare | TAIWAN | CVB-008/07S | NA | NA
MXP-SA01078P | DC POWER SUPPLY-Máy cấp nguồn một chiều | 2 | 735296 | 3303D | TOPWARD | 2022-07-31 | 31 | 315 | OK | 0 | 30V, 3A |  | USE | 2007-11-07 | Using | TAIWAN | CVB-008/07S | NA | NA
MXP-SA01079P | DC POWER SUPPLY-Máy cấp nguồn một chiều | 2 | 735314 | 3303D | TOPWARD | 2022-07-31 | 31 | 330 | OK | 0 | 30V, 3A |  | USE | 2007-11-07 | Using | TAIWAN | CVB-008/07S | NA | NA
MXP-SA01080P | DC POWER SUPPLY-Máy cấp nguồn một chiều | 2 | 735326 | 3303D | TOPWARD | 2022-07-31 | 31 | 126 | NG | NO POWER | 30V, 3A |  | USE | 2007-11-07 | Spare | TAIWAN | N/A | NA | NA
MXP-SA01081P | DC POWER SUPPLY-Máy cấp nguồn một chiều | 2 | 735130 | 3303D | TOPWARD | 2022-07-31 | 31 | 302 | OK | 0 | 30V, 3A |  | USE | 2007-11-07 | Using | TAIWAN | CVB-008/07S | NA | NA
MXP-SA01082P | DC POWER SUPPLY-Máy cấp nguồn một chiều | 2 | 735153 | 3303D | TOPWARD | 2022-07-31 | 31 | 71 | OK | 0 | 30V, 3A |  | USE | 2007-11-07 | Using | TAIWAN | CVB-008/07S | NA | NA
MXP-SA01083P | DC POWER SUPPLY-Máy cấp nguồn một chiều | 2 | 735136 | 3303D | TOPWARD | 2022-07-31 | 31 | 71 | OK | 0 | 30V, 3A |  | USE | 2007-11-07 | Using | TAIWAN | CVB-008/07S | NA | NA
MXP-SA01084P | DC POWER SUPPLY-Máy cấp nguồn một chiều | 2 | 735227 | 3303D | TOPWARD | 2022-07-31 | 31 | 252 | OK | 0 | 30V, 3A |  | USE | 2007-11-07 | Spare | TAIWAN | CVB-008/07S | NA | NA
MXP-SA01085P | DC POWER SUPPLY-Máy cấp nguồn một chiều | 2 | 735226 | 3303D | TOPWARD | 2022-07-31 | 31 | 253 | OK | 0 | 30V, 3A |  | USE | 2007-11-07 | Spare | TAIWAN | N/A | NA | NA
MXP-SA01086P | DC POWER SUPPLY-Máy cấp nguồn một chiều | 2 | 735265 | 3303D | TOPWARD | 2022-07-31 | 31 | 307 | OK | 0 | 30V, 3A |  | USE | 2007-11-07 | Using | TAIWAN | CVB-008/07S | NA | NA
MXP-SA01088P | DC POWER SUPPLY-Máy cấp nguồn một chiều | 2 | 735164 | 3303D | TOPWARD | 2022-07-31 | 31 | 310 | OK | 0 | 30V, 3A |  | USE | 2007-11-07 | Using | TAIWAN | CVB-008/07S | NA | NA
MXP-SA01089P | DC POWER SUPPLY-Máy cấp nguồn một chiều | 2 | 735235 | 3303D | TOPWARD | 2022-07-31 | 31 | 163 | OK | 0 | 30V, 3A |  | USE | 2007-11-07 | Spare | TAIWAN | CVB-008/07S | NA | NA
MXP-SA01090P | DC POWER SUPPLY-Máy cấp nguồn một chiều | 2 | 735140 | 3303D | TOPWARD | 2022-07-31 | 31 | 310 | OK | 0 | 30V, 3A |  | USE | 2007-11-07 | Using | TAIWAN | CVB-008/07S | NA | NA
MXP-SA01091P | DC POWER SUPPLY-Máy cấp nguồn một chiều | 2 | 735181 | 3303D | TOPWARD | 2022-07-31 | 31 | 315 | OK | 0 | 30V, 3A |  | USE | 2007-11-07 | Using | TAIWAN | CVB-008/07S | NA | NA
MXP-SA01092P | DC POWER SUPPLY-Máy cấp nguồn một chiều | 2 | 735220 | 3303D | TOPWARD | 2022-07-31 | 31 | 293 | OK | 0 | 30V, 3A |  | USE | 2007-11-07 | Using | TAIWAN | CVB-008/07S | NA | NA
MXP-SA01093P | DC POWER SUPPLY-Máy cấp nguồn một chiều | 2 | 735144 | 3303D | TOPWARD | 2022-07-31 | 31 | 286 | OK | 0 | 30V, 3A |  | USE | 2007-11-07 | Using | TAIWAN | CVB-008/07S | NA | NA
MXP-SA01095P | DC POWER SUPPLY-Máy cấp nguồn một chiều | 2 | 735157 | 3303D | TOPWARD | 2022-07-31 | 31 | 291 | OK | 0 | 30V, 3A |  | USE | 2007-11-07 | Using | TAIWAN | N/A | NA | NA
MXP-SA01096P | DC POWER SUPPLY-Máy cấp nguồn một chiều | 2 | 735176 | 3303D | TOPWARD | 2022-07-31 | 31 | 315 | OK | 0 | 30V, 3A |  | USE | 2007-11-07 | Using | TAIWAN | CVB-008/07S | NA | NA
MXP-SA01097P | DC POWER SUPPLY-Máy cấp nguồn một chiều | 2 | 735365 | 3303D | TOPWARD | 2022-07-31 | 31 | 163 | OK | 0 | 30V, 3A |  | USE | 2007-11-07 | Spare | TAIWAN | CVB-008/07S | NA | NA
MXP-SA01098P | DC POWER SUPPLY-Máy cấp nguồn một chiều | 2 | 735372 | 3303D | TOPWARD | 2022-07-31 | 31 | 292 | OK | 0 | 30V, 3A |  | USE | 2007-11-07 | Using | TAIWAN | CVB-008/07S | NA | NA
MXP-SA01099P | DC POWER SUPPLY-Máy cấp nguồn một chiều | 2 | 735340 | 3303D | TOPWARD | 2022-07-31 | 31 | 163 | OK | 0 | 30V, 3A |  | USE | 2007-11-07 | Spare | TAIWAN | CVB-008/07S | NA | NA
MXP-SA01100P | DC POWER SUPPLY-Máy cấp nguồn một chiều | 2 | 735385 | 3303D | TOPWARD | 2022-07-31 | 31 | 54 | OK | 0 | 30V, 3A |  | USE | 2007-11-07 | Using | TAIWAN | CVB-008/07S | NA | NA
MXP-SA01101P | DC POWER SUPPLY-Máy cấp nguồn một chiều | 2 | 735355 | 3303D | TOPWARD | 2022-07-31 | 31 | 71 | OK | 0 | 30V, 3A |  | USE | 2007-11-07 | Using | TAIWAN | N/A | NA | NA
K-1184 | AC VOLTMETER-Máy đo điện áp xoay chiều | 1 | 13062618 | AVM15 | KENWOOD | 2022-07-31 | 31 | 109 | OK | 0 |  |  | USE | 2009-04-28 | Spare | JAPAN | GVB-070/09S | NA | NA
MXP-SA01104P | DC POWER SUPPLY-Máy cấp nguồn một chiều | 2 | 735391 | 3303D | TOPWARD | 2022-07-31 | 31 | 126 | OK | 0 | 30V, 3A |  | USE | 2007-11-07 | Spare | TAIWAN | N/A | NA | NA
MXP-SA01105P | AF GENERATOR-Máy phát tín hiệu âm thanh | 2 | EF903181 | GAG-809 | GW | 2022-07-31 | 31 | 128 | OK | 0 |  |  | NOT USE | 2007-11-07 | Spare | TAIWAN | CVB-009/07S | NA | NA
MXP-SA01106P | AF GENERATOR-Máy phát tín hiệu âm thanh | 2 | EF903182 | GAG-809 | GW | 2022-07-31 | 31 | 78 | OK | 0 |  |  | USE | 2007-11-07 | Spare | TAIWAN | CVB-009/07S | NA | NA
MXP-SA01107P | AF GENERATOR-Máy phát tín hiệu âm thanh | 2 | EF903264 | GAG-809 | GW | 2022-07-31 | 31 | 130 | OK | 0 |  |  | USE | 2007-11-07 | Spare | TAIWAN | CVB-009/07S | NA | NA
MXP-SA01108P | AF GENERATOR-Máy phát tín hiệu âm thanh | 2 | EF845926 | GAG-809 | GW | 2022-07-31 | 31 | 307 | OK | 0 |  |  | USE | 2007-11-07 | Using | TAIWAN | CVB-009/07S | NA | NA
MXP-SA01109P | AF GENERATOR-Máy phát tín hiệu âm thanh | 2 | EF903266 | GAG-809 | GW | 2022-07-31 | 31 | 129 | OK | 0 |  |  | NOT USE | 2007-11-07 | Spare | TAIWAN | CVB-009/07S | NA | NA
K-1436 | AC VOLTMETER-Máy đo điện áp xoay chiều | 1 | 9120662 | VT-181 | KENWOOD | 2022-07-31 | 31 | 109 | OK | 0 |  |  | USE | 2009-03-20 | Spare | JAPAN | GVB-070/09S | NA | NA
K-1444 | AC VOLTMETER-Máy đo điện áp xoay chiều | 1 | 9120640 | VT-181 | KENWOOD | 2022-07-31 | 31 | 109 | OK | 0 |  |  | USE | 2010-05-13 | Spare | Taiwan | GVB-067/10S | NA | NA
MXP-SA01110P | AF GENERATOR-Máy phát tín hiệu âm thanh | 2 | EF903211 | GAG-809 | GW | 2022-07-31 | 31 | 129 | OK | 0 |  |  | NOT USE | 2007-11-07 | Spare | TAIWAN | CVB-009/07S | NA | NA
MXP-SA01111P | AF GENERATOR-Máy phát tín hiệu âm thanh | 2 | EF903237 | GAG-809 | GW | 2022-07-31 | 31 | 246 | OK | 0 |  |  | USE | 2007-11-07 | Spare | TAIWAN | CVB-009/07S | NA | NA
MXP-SA01112P | AF GENERATOR-Máy phát tín hiệu âm thanh | 2 | EF903178 | GAG-809 | GW | 2022-07-31 | 31 | 111 | OK | 0 |  |  | USE | 2007-11-07 | Spare | TAIWAN | CVB-009/07S | NA | NA
MXP-SA01113P | AF GENERATOR-Máy phát tín hiệu âm thanh | 2 | EF903190 | GAG-809 | GW | 2022-07-31 | 31 | 246 | OK | 0 |  |  | USE | 2007-11-07 | Spare | TAIWAN | CVB-009/07S | NA | NA
MXP-SA01114P | AF GENERATOR-Máy phát tín hiệu âm thanh | 2 | EF903195 | GAG-809 | GW | 2022-07-31 | 31 | 292 | OK | 0 |  |  | USE | 2007-11-07 | Using | TAIWAN | CVB-009/07S | NA | NA
MXP-SA01115P | AF GENERATOR-Máy phát tín hiệu âm thanh | 2 | EF903231 | GAG-809 | GW | 2022-07-31 | 31 | 129 | NG | NO POWER |  |  | USE | 2007-11-07 | Spare | TAIWAN | N/A | NA | NA
K-1494 | AC VOLTMETER-Máy đo điện áp xoay chiều | 1 | 10070625 | VT-181 | KENWOOD | 2022-07-31 | 31 | 109 | OK | 0 |  |  | USE | 2009-03-20 | Spare | JAPAN | GVB-070/09S | NA | NA
MXP-SA01117P | AF GENERATOR-Máy phát tín hiệu âm thanh | 2 | EF903223 | GAG-809 | GW | 2022-07-31 | 31 | 111 | OK | 0 |  |  | USE | 2007-11-07 | Spare | TAIWAN | N/A | NA | NA
MXP-SA01118P | AF GENERATOR-Máy phát tín hiệu âm thanh | 2 | EF903188 | GAG-809 | GW | 2022-07-31 | 31 | 246 | OK | 0 |  |  | USE | 2007-11-07 | Spare | TAIWAN | CVB-009/07S | NA | NA
K-1467 | AC VOLTMETER-Máy đo điện áp xoay chiều | 1 | 10070632 | VT-181 | KENWOOD | 2022-07-31 | 31 | 109 | OK | 0 |  |  | USE | 2009-03-20 | Spare | JAPAN | GVB-070/09S | NA | NA
K-1421 | AC VOLTMETER-Máy đo điện áp xoay chiều | 1 | 9120631 | VT-181 | KENWOOD | 2022-07-31 | 31 | 109 | OK | 0 |  |  | USE | 2010-05-13 | Spare | Taiwan | GVB-067/10S | NA | NA
K-1502 | AC VOLTMETER-Máy đo điện áp xoay chiều | 1 | 10080339 | VT-181 | KENWOOD | 2022-07-31 | 31 | 109 | OK | 0 |  |  | USE | 2010-05-13 | Spare | Taiwan | GVB-067/10S | NA | NA
K-1401 | AC VOLTMETER-Máy đo điện áp xoay chiều | 1 | 9120672 | VT-181 | KENWOOD | 2022-07-31 | 31 | 109 | OK | 0 |  |  | USE | 2009-04-28 | Spare | JAPAN | GVB-070/09S | NA | NA
K-1508 | AC VOLTMETER-Máy đo điện áp xoay chiều | 1 | 10080270 | VT-181 | KENWOOD | 2022-07-31 | 31 | 109 | OK | 0 |  |  | USE | 2010-05-13 | Spare | Taiwan | GVB-067/10S | NA | NA
MXP-SA01119P | AF GENERATOR-Máy phát tín hiệu âm thanh | 2 | EF903189 | GAG-809 | GW | 2022-07-31 | 31 | 246 | OK | 0 |  |  | USE | 2007-11-07 | Spare | TAIWAN | CVB-009/07S | NA | NA
K-1425 | AC VOLTMETER-Máy đo điện áp xoay chiều | 1 | 9120648 | VT-181 | KENWOOD | 2022-07-31 | 31 | 109 | OK | 0 |  |  | USE | 2010-05-13 | Spare | Taiwan | GVB-067/10S | NA | NA
K-1446 | AC VOLTMETER-Máy đo điện áp xoay chiều | 1 | 9120637 | VT-181 | KENWOOD | 2022-07-31 | 31 | 109 | OK | 0 |  |  | USE | 2009-03-20 | Spare | JAPAN | GVB-070/09S | NA | NA
K-1482 | AC VOLTMETER-Máy đo điện áp xoay chiều | 1 | 10070585 | VT-181 | KENWOOD | 2022-07-31 | 31 | 109 | OK | 0 |  |  | USE | 2009-03-20 | Spare | JAPAN | GVB-070/09S | NA | NA
MXP-SA01120P | AF GENERATOR-Máy phát tín hiệu âm thanh | 2 | EF903236 | GAG-809 | GW | 2022-07-31 | 31 | 246 | OK | 0 |  |  | USE | 2007-11-07 | Spare | TAIWAN | CVB-009/07S | NA | NA
K-1474 | AC VOLTMETER-Máy đo điện áp xoay chiều | 1 | 10070600 | VT-181 | KENWOOD | 2022-07-31 | 31 | 109 | OK | 0 |  |  | USE | 2009-03-20 | Spare | JAPAN | GVB-070/09S | NA | NA
K-1437 | AC VOLTMETER-Máy đo điện áp xoay chiều | 1 | 9120654 | VT-181 | KENWOOD | 2022-07-31 | 31 | 109 | OK | 0 |  |  | USE | 2010-05-13 | Spare | Taiwan | GVB-067/10S | NA | NA
MXP-SA01121P | AF GENERATOR-Máy phát tín hiệu âm thanh | 2 | EF903249 | GAG-809 | GW | 2022-07-31 | 31 | 78 | OK | 0 |  |  | NOT USE | 2007-11-07 | Spare | TAIWAN | CVB-009/07S | NA | NA
K-1399 | AC VOLTMETER-Máy đo điện áp xoay chiều | 1 | N/A | VT-181 | KENWOOD | 2022-07-31 | 31 | 109 | OK | 0 |  |  | USE | 2009-04-28 | Spare | JAPAN | GVB-070/09S | NA | NA
K-1469 | AC VOLTMETER-Máy đo điện áp xoay chiều | 1 | 10070575 | VT-181 | KENWOOD | 2022-07-31 | 31 | 109 | OK | 0 |  |  | USE | 2010-05-13 | Spare | Taiwan | GVB-067/10S | NA | NA
K-1379 | AC VOLTMETER-Máy đo điện áp xoay chiều | 1 | 9080345 | VT-181 | KENWOOD | 2022-07-31 | 31 | 109 | OK | 0 |  |  | USE | 2010-05-13 | Spare | Taiwan | GVB-067/10S | NA | NA
K-1455 | AC VOLTMETER-Máy đo điện áp xoay chiều | 1 | 9120679 | VT-181 | KENWOOD | 2022-07-31 | 31 | 109 | OK | 0 |  |  | USE | 2009-03-20 | Spare | JAPAN | GVB-070/09S | NA | NA
K-1500 | AC VOLTMETER-Máy đo điện áp xoay chiều | 1 | 10080324 | VT-181 | KENWOOD | 2022-07-31 | 31 | 109 | OK | 0 |  |  | USE | 2010-05-13 | Spare | Taiwan | GVB-067/10S | NA | NA
MXP-SA01122P | AF GENERATOR-Máy phát tín hiệu âm thanh | 2 | EF903199 | GAG-809 | GW | 2022-07-31 | 31 | 130 | OK | 0 |  |  | NOT USE | 2007-11-07 | Spare | TAIWAN | CVB-009/07S | NA | NA
K-1524 | AC VOLTMETER-Máy đo điện áp xoay chiều | 1 | 10080277 | VT-181 | KENWOOD | 2022-07-31 | 31 | 109 | OK | 0 |  |  | USE | 2010-05-13 | Spare | Taiwan | GVB-067/10S | NA | NA
K-1525 | AC VOLTMETER-Máy đo điện áp xoay chiều | 1 | 10080329 | VT-181 | KENWOOD | 2022-07-31 | 31 | 109 | OK | 0 |  |  | USE | 2010-05-13 | Spare | Taiwan | GVB-067/10S | NA | NA
K-1463 | AC VOLTMETER-Máy đo điện áp xoay chiều | 1 | 10070601 | VT-181 | KENWOOD | 2022-07-31 | 31 | 109 | OK | 0 |  |  | USE | 2010-05-13 | Spare | Taiwan | GVB-067/10S | NA | NA
K-1522 | AC VOLTMETER-Máy đo điện áp xoay chiều | 1 | 10080268 | VT-181 | KENWOOD | 2022-07-31 | 31 | 109 | OK | 0 |  |  | USE | 2010-05-13 | Spare | Taiwan | GVB-067/10S | NA | NA
MXP-SA01123P | AF GENERATOR-Máy phát tín hiệu âm thanh | 2 | EF903186 | GAG-809 | GW | 2022-07-31 | 31 | 131 | OK | 0 |  |  | USE | 2007-11-07 | Spare | TAIWAN | CVB-009/07S | NA | NA
MXP-SA01124P | AF GENERATOR-Máy phát tín hiệu âm thanh | 2 | EF903265 | GAG-809 | GW | 2022-07-31 | 31 | 78 | OK | 0 |  |  | USE | 2007-11-07 | Spare | TAIWAN | CVB-009/07S | NA | NA
MXP-SA01125P | AF GENERATOR-Máy phát tín hiệu âm thanh | 2 | EF903233 | GAG-809 | GW | 2022-07-31 | 31 | 78 | NG | NO POWER |  |  | USE | 2007-11-07 | Spare | TAIWAN | CVB-009/07S | NA | NA
MXP-SA01126P | AF GENERATOR-Máy phát tín hiệu âm thanh | 2 | EF903220 | GAG-809 | GW | 2022-07-31 | 31 | 129 | NG | NO POWER |  |  | USE | 2007-11-07 | Spare | TAIWAN | CVB-009/07S | NA | NA
MXP-SA01127P | AF GENERATOR-Máy phát tín hiệu âm thanh | 2 | EF903253 | GAG-809 | GW | 2022-07-31 | 31 | 129 | OK | 0 |  |  | NOT USE | 2007-11-07 | Spare | TAIWAN | N/A | NA | NA
MXP-SA01128P | AF GENERATOR-Máy phát tín hiệu âm thanh | 2 | EF903257 | GAG-809 | GW | 2022-07-31 | 31 | 128 | OK | 0 |  |  | NOT USE | 2007-11-07 | Spare | TAIWAN | CVB-009/07S | NA | NA
MXP-SA01129P | AF GENERATOR-Máy phát tín hiệu âm thanh | 2 | EF903252 | GAG-809 | GW | 2022-07-31 | 31 | 236 | OK | 0 |  |  | USE | 2007-11-07 | Using | TAIWAN | N/A | NA | NA
MXP-SA01130P | AF GENERATOR-Máy phát tín hiệu âm thanh | 2 | EF903202 | GAG-809 | GW | 2022-07-31 | 31 | 78 | OK | 0 |  |  | NOT USE | 2007-11-07 | Spare | TAIWAN | N/A | NA | NA
MXP-FA00596P | DIGITAL WEIGHING SCALE-Cân điện tử | 1 | 6060659 | DW6K | ASUKI | 2022-07-31 | 31 | 109 | OK | 0 |  |  | USE | 2009-01-23 | Spare | N/A | N/A | MXP-FA00596P | NA
T-167 | IMPULSE SENDER-Máy gửi tín hiệu xung | 4 | N/A | FP-8120A | N/A | 2022-07-31 | 31 | 109 | OK | 0 |  |  | USE | 2009-01-08 | Spare | JAPAN | GVB-004/09S | NA | NA
DW00010 | DIGITAL WEIGHING SCALE-Cân điện tử | 1 | 111026006 | AHC-30 | TAIWAN SCALE | 2022-07-31 | 31 | 109 | OK | 0 |  |  | USE | 2008-12-30 | Spare | TAIWAN | N/A | NA | NA
MXP-SA01131P | AF GENERATOR-Máy phát tín hiệu âm thanh | 2 | EF903256 | GAG-809 | GW | 2022-07-31 | 31 | 246 | OK | 0 |  |  | USE | 2007-11-07 | Spare | TAIWAN | CVB-009/07S | NA | NA
MXP-FA01977N | Video Signal Gen-802BT-Máy mô phỏng tín hiệu video | 2 | N\A | 802BT | Maker NG | 2022-07-31 | 31 | 109 | OK | 0 |  |  | USE | 2013-01-22 | Spare | JAPAN | GVB-001/13A | MXP-FA01977N | NA
MXP-SA01132P | AF GENERATOR-Máy phát tín hiệu âm thanh | 2 | EF862547 | GAG-809 | GW | 2022-07-31 | 31 | 246 | OK | 0 |  |  | USE | 2007-11-07 | Spare | TAIWAN | CVB-009/07S | NA | NA
MXQ-FA00029P | TELEPHONE ANALYZER-AT-2500-Máy tổng đài điện thoại | 1 | 9726209 | AT-2500 | JSR | 2022-07-31 | 31 | 138 | OK | 0 |  |  | USE | 2007-11-07 | Spare | Korea | CVB-007/07S | MXQ-FA00029P | A0711-0599
MXQ-FA00028P | TELEPHONE ANALYZER-AT-2500-Máy tổng đài điện thoại | 1 | 9726206 | AT-2500 | JSR | 2022-07-31 | 31 | 138 | OK | 0 |  |  | USE | 2009-10-24 | Spare | Korea | CVB-007/07S | MXQ-FA00028P | A0711-0598
MXQ-FA00023P | TELEPHONE ANALYZER-AT-2500-Máy tổng đài điện thoại | 1 | 9726203 | AT-2500 | JSR | 2022-07-31 | 31 | 138 | OK | 0 |  |  | USE | 2009-10-24 | Spare | Korea | CVB-007/07S | MXQ-FA00023P | A0711-0593
MXQ-FA00032P | TELEPHONE ANALYZER-AT-2500-Máy tổng đài điện thoại | 1 | 9726214 | AT-2500 | JSR | 2022-07-31 | 31 | 138 | OK | 0 |  |  | USE | 2007-11-07 | Spare | Korea | CVB-007/07S | MXQ-FA00032P | A0711-0602
MXP-SA01133P | AF GENERATOR-Máy phát tín hiệu âm thanh | 2 | EF862506 | GAG-809 | GW | 2022-07-31 | 31 | 246 | OK | 0 |  |  | USE | 2007-11-07 | Spare | TAIWAN | CVB-009/07S | NA | NA
MXP-SA01134P | AF GENERATOR-Máy phát tín hiệu âm thanh | 2 | EF862539 | GAG-809 | GW | 2022-07-31 | 31 | 78 | OK | 0 |  |  | USE | 2007-11-07 | Spare | TAIWAN | CVB-009/07S | NA | NA
MXQ-FA00030P | TELEPHONE ANALYZER-AT-2500-Máy tổng đài điện thoại | 1 | 9726216 | AT-2500 | JSR | 2022-07-31 | 31 | 138 | OK | 0 |  |  | USE | 2007-11-07 | Spare | Korea | CVB-007/07S | MXQ-FA00030P | A0711-0600
MXQ-FA00033P | TELEPHONE ANALYZER-AT-2500-Máy tổng đài điện thoại | 1 | 9726225 | AT-2500 | JSR | 2022-07-31 | 31 | 138 | OK | 0 |  |  | USE | 2007-11-07 | Spare | Korea | CVB-007/07S | MXQ-FA00033P | A0711-0603
MXP-SA01136P | AF GENERATOR-Máy phát tín hiệu âm thanh | 2 | EF883702 | GAG-809 | GW | 2022-07-31 | 31 | 78 | NG | NO POWER |  |  | USE | 2007-11-07 | Spare | TAIWAN | CVB-009/07S | NA | NA
MXP-SA01137P | AF GENERATOR-Máy phát tín hiệu âm thanh | 2 | EF883688 | GAG-809 | GW | 2022-07-31 | 31 | 128 | OK | 0 |  |  | NOT USE | 2007-11-07 | Spare | TAIWAN | N/A | NA | NA
MXP-SA01138P | AF GENERATOR-Máy phát tín hiệu âm thanh | 2 | EF862509 | GAG-809 | GW | 2022-07-31 | 31 | 246 | OK | 0 |  |  | USE | 2007-11-07 | Spare | TAIWAN | CVB-009/07S | NA | NA
MXP-SA01139P | AF GENERATOR-Máy phát tín hiệu âm thanh | 2 | EF862517 | GAG-809 | GW | 2022-07-31 | 31 | 71 | OK | 0 |  |  | USE | 2007-11-07 | Using | TAIWAN | CVB-009/07S | NA | NA
MXP-SA01140P | AF GENERATOR-Máy phát tín hiệu âm thanh | 2 | EF883695 | GAG-809 | GW | 2022-07-31 | 31 | 129 | OK | 0 |  |  | NOT USE | 2007-11-07 | Spare | TAIWAN | CVB-009/07S | NA | NA
MXP-SA01141P | AF GENERATOR-Máy phát tín hiệu âm thanh | 2 | EF862554 | GAG-809 | GW | 2022-07-31 | 31 | 78 | OK | 0 |  |  | NOT USE | 2007-11-07 | Spare | TAIWAN | CVB-009/07S | NA | NA
MXP-SA01142P | AF GENERATOR-Máy phát tín hiệu âm thanh | 2 | EF862581 | GAG-809 | GW | 2022-07-31 | 31 | 130 | OK | 0 |  |  | USE | 2007-11-07 | Spare | TAIWAN | CVB-009/07S | NA | NA
MXQ-FA00025P | TELEPHONE ANALYZER-AT-2500-Máy tổng đài điện thoại | 1 | 9726247 | AT-2500 | JSR | 2022-07-31 | 31 | 138 | OK | 0 |  |  | USE | 2009-10-24 | Spare | Korea | CVB-007/07S | MXQ-FA00025P | A0711-0595
MXP-SA01143P | AF GENERATOR-Máy phát tín hiệu âm thanh | 2 | EF862528 | GAG-809 | GW | 2022-07-31 | 31 | 246 | OK | 0 |  |  | USE | 2007-11-07 | Spare | TAIWAN | CVB-009/07S | NA | NA
MXP-SA01144P | AF GENERATOR-Máy phát tín hiệu âm thanh | 2 | EF883693 | GAG-809 | GW | 2022-07-31 | 31 | 246 | OK | 0 |  |  | USE | 2007-11-07 | Spare | TAIWAN | CVB-009/07S | NA | NA
MXP-SA01145P | AF GENERATOR-Máy phát tín hiệu âm thanh | 2 | EF883692 | GAG-809 | GW | 2022-07-31 | 31 | 130 | OK | 0 |  |  | USE | 2007-11-07 | Spare | TAIWAN | CVB-009/07S | NA | NA
MXP-SA01146P | AF GENERATOR-Máy phát tín hiệu âm thanh | 2 | EF862541 | GAG-809 | GW | 2022-07-31 | 31 | 131 | OK | 0 |  |  | USE | 2007-11-07 | Spare | TAIWAN | CVB-009/07S | NA | NA
MXP-SA01147P | AF GENERATOR-Máy phát tín hiệu âm thanh | 2 | EF883686 | GAG-809 | GW | 2022-07-31 | 31 | 78 | OK | 0 |  |  | NOT USE | 2007-11-07 | Spare | TAIWAN | CVB-009/07S | NA | NA
MXP-SA01148P | AF GENERATOR-Máy phát tín hiệu âm thanh | 2 | EF862529 | GAG-809 | GW | 2022-07-31 | 31 | 131 | OK | 0 |  |  | USE | 2007-11-07 | Spare | TAIWAN | CVB-009/07S | NA | NA
MXP-SA01149P | AF GENERATOR-Máy phát tín hiệu âm thanh | 2 | EF862467 | GAG-809 | GW | 2022-07-31 | 31 | 246 | OK | 0 |  |  | USE | 2007-11-07 | Spare | TAIWAN | N/A | NA | NA
MXP-SA01150P | AF GENERATOR-Máy phát tín hiệu âm thanh | 2 | EF862540 | GAG-809 | GW | 2022-07-31 | 31 | 315 | OK | 0 |  |  | USE | 2007-11-07 | Using | TAIWAN | CVB-009/07S | NA | NA
DW00011 | DIGITAL WEIGHING SCALE-Cân điện tử | 1 | 9814003004 | AHC-30 | TAIWAN SCALE | 2022-07-31 | 31 | 139 | NG | SAI SỐ |  |  | USE | 2008-09-15 | Spare | TAIWAN | N/A | NA | NA
MXP-SA01151P | AF GENERATOR-Máy phát tín hiệu âm thanh | 2 | EF862546 | GAG-809 | GW | 2022-07-31 | 31 | 315 | OK | 0 |  |  | USE | 2007-11-07 | Using | TAIWAN | CVB-009/07S | NA | NA
Q-060 | DIGITAL WEIGHING SCALE-Cân điện tử | 1 | 940202006 | NHV-30 | SNOWREX | 2022-07-31 | 31 | 139 | OK | 0 |  |  | USE | 2009-01-08 | Spare | CHINA | GVB-004/09S | NA | NA
MXP-SA01152P | AF GENERATOR-Máy phát tín hiệu âm thanh | 2 | EF862501 | GAG-809 | GW | 2022-07-31 | 31 | 103 | OK | 0 |  |  | USE | 2007-11-07 | Spare | TAIWAN | CVB-009/07S | NA | NA
MXP-SA01153P | AF GENERATOR-Máy phát tín hiệu âm thanh | 2 | EF862562 | GAG-809 | GW | 2022-07-31 | 31 | 246 | OK | 0 |  |  | USE | 2007-11-07 | Spare | TAIWAN | CVB-009/07S | NA | NA
MXP-SA01154P | AF GENERATOR-Máy phát tín hiệu âm thanh | 2 | EF862576 | GAG-809 | GW | 2022-07-31 | 31 | 246 | OK | 0 |  |  | USE | 2007-11-07 | Spare | TAIWAN | N/A | NA | NA
MXP-SA01155P | AF GENERATOR-Máy phát tín hiệu âm thanh | 2 | EF862508 | GAG-809 | GW | 2022-07-31 | 31 | 246 | OK | 0 |  |  | USE | 2007-11-07 | Spare | TAIWAN | CVB-009/07S | NA | NA
MXP-SA01156P | AF GENERATOR-Máy phát tín hiệu âm thanh | 2 | EF862542 | GAG-809 | GW | 2022-07-31 | 31 | 131 | OK | 0 |  |  | USE | 2007-11-07 | Spare | TAIWAN | CVB-009/07S | NA | NA
MXP-SA01157P | AF GENERATOR-Máy phát tín hiệu âm thanh | 2 | EF862521 | GAG-809 | GW | 2022-07-31 | 31 | 129 | OK | 0 |  |  | USE | 2007-11-07 | Spare | TAIWAN | CVB-009/07S | NA | NA
MXP-SA01158P | AF GENERATOR-Máy phát tín hiệu âm thanh | 2 | EF862504 | GAG-809 | GW | 2022-07-31 | 31 | 137 | OK | 0 |  |  | USE | 2007-11-07 | Spare | TAIWAN | CVB-009/07S | NA | NA
MXP-SA01159P | AF GENERATOR-Máy phát tín hiệu âm thanh | 2 | EF862490 | GAG-809 | GW | 2022-07-31 | 31 | 282 | OK | 0 |  |  | USE | 2007-11-07 | Using | TAIWAN | CVB-009/07S | NA | NA
MXP-SA01160P | AF GENERATOR-Máy phát tín hiệu âm thanh | 2 | EF862510 | GAG-809 | GW | 2022-07-31 | 31 | 128 | OK | 0 |  |  | NOT USE | 2007-11-07 | Spare | TAIWAN | CVB-009/07S | NA | NA
MXP-SA01161P | AF GENERATOR-Máy phát tín hiệu âm thanh | 2 | EF862512 | GAG-809 | GW | 2022-07-31 | 31 | 289 | OK | 0 |  |  | USE | 2007-11-07 | Using | TAIWAN | CVB-009/07S | NA | NA
MXP-SA01162P | AF GENERATOR-Máy phát tín hiệu âm thanh | 2 | EF862466 | GAG-809 | GW | 2022-07-31 | 31 | 131 | OK | 0 |  |  | USE | 2007-11-07 | Spare | TAIWAN | CVB-009/07S | NA | NA
Q-120 | DIGITAL WEIGHING SCALE-Cân điện tử | 1 | 084A107002 | NAW-30K | SNOWREX | 2022-07-31 | 31 | 139 | NG | NO POWER |  |  | USE | 2009-01-23 | Spare | CHINA | GVB-027/09S | NA | NA
MXP-SA01163P | AF GENERATOR-Máy phát tín hiệu âm thanh | 2 | EF862601 | GAG-809 | GW | 2022-07-31 | 31 | 130 | NG | NO POWER |  |  | USE | 2007-11-07 | Spare | TAIWAN | N/A | NA | NA
MXP-SA01164P | AF GENERATOR-Máy phát tín hiệu âm thanh | 2 | EF862468 | GAG-809 | GW | 2022-07-31 | 31 | 131 | OK | 0 |  |  | USE | 2007-11-07 | Spare | TAIWAN | CVB-009/07S | NA | NA
MXP-SA01165P | AF GENERATOR-Máy phát tín hiệu âm thanh | 2 | EF862516 | GAG-809 | GW | 2022-07-31 | 31 | 131 | OK | 0 |  |  | USE | 2007-11-07 | Spare | TAIWAN | CVB-009/07S | NA | NA
MXP-SA01166P | AF GENERATOR-Máy phát tín hiệu âm thanh | 2 | EF872446 | GAG-809 | GW | 2022-07-31 | 31 | 246 | OK | 0 |  |  | USE | 2007-11-07 | Spare | TAIWAN | CVB-009/07S | NA | NA
MXP-SA01167P | AF GENERATOR-Máy phát tín hiệu âm thanh | 2 | EF862495 | GAG-809 | GW | 2022-07-31 | 31 | 78 | OK | 0 |  |  | NOT USE | 2007-11-07 | Spare | TAIWAN | CVB-009/07S | NA | NA
MXP-SA01168P | AF GENERATOR-Máy phát tín hiệu âm thanh | 2 | EF862556 | GAG-809 | GW | 2022-07-31 | 31 | 71 | OK | 0 |  |  | USE | 2007-11-07 | Using | TAIWAN | CVB-009/07S | NA | NA
MXP-SA01169P | AF GENERATOR-Máy phát tín hiệu âm thanh | 2 | EF862457 | GAG-809 | GW | 2022-07-31 | 31 | 246 | OK | 0 |  |  | USE | 2007-11-07 | Spare | TAIWAN | CVB-009/07S | NA | NA
MXP-SA01170P | AF GENERATOR-Máy phát tín hiệu âm thanh | 2 | EF862535 | GAG-809 | GW | 2022-07-31 | 31 | 78 | OK | 0 |  |  | USE | 2007-11-07 | Spare | TAIWAN | CVB-009/07S | NA | NA
MXP-SA01171P | AF GENERATOR-Máy phát tín hiệu âm thanh | 2 | EF862489 | GAG-809 | GW | 2022-07-31 | 31 | 128 | OK | 0 |  |  | NOT USE | 2007-11-07 | Spare | TAIWAN | CVB-009/07S | NA | NA
MXP-SA01172P | AF GENERATOR-Máy phát tín hiệu âm thanh | 2 | EF862523 | GAG-809 | GW | 2022-07-31 | 31 | 234 | OK | 0 |  |  | USE | 2007-11-07 | Spare | TAIWAN | CVB-009/07S | NA | NA
MXP-SA01173P | AF GENERATOR-Máy phát tín hiệu âm thanh | 2 | EF862485 | GAG-809 | GW | 2022-07-31 | 31 | 276 | OK | 0 |  |  | USE | 2007-11-07 | Using | TAIWAN | CVB-009/07S | NA | NA
Q-115 | DIGITAL WEIGHING SCALE-Cân điện tử | 1 | 084A107010 | NAW-30K | SNOWREX | 2022-07-31 | 31 | 140 | OK | 0 |  |  | USE | 2009-01-23 | Spare | CHINA | GVB-027/09S | NA | NA
MXP-SA01174P | AF GENERATOR-Máy phát tín hiệu âm thanh | 2 | EF862585 | GAG-809 | GW | 2022-07-31 | 31 | 129 | OK | 0 |  |  | NOT USE | 2007-11-07 | Spare | TAIWAN | CVB-009/07S | NA | NA
MXP-SA01175P | AF GENERATOR-Máy phát tín hiệu âm thanh | 2 | EF862502 | GAG-809 | GW | 2022-07-31 | 31 | 246 | OK | 0 |  |  | USE | 2007-11-07 | Spare | TAIWAN | CVB-009/07S | NA | NA
MXP-SA01176P | AF GENERATOR-Máy phát tín hiệu âm thanh | 2 | EF862572 | GAG-809 | GW | 2022-07-31 | 31 | 71 | OK | 0 |  |  | USE | 2007-11-07 | Using | TAIWAN | CVB-009/07S | NA | NA
MXP-SA01177P | AF GENERATOR-Máy phát tín hiệu âm thanh | 2 | EF862598 | GAG-809 | GW | 2022-07-31 | 31 | 131 | OK | 0 |  |  | USE | 2007-11-07 | Spare | TAIWAN | CVB-009/07S | NA | NA
Q-078 | DIGITAL WEIGHING SCALE-Cân điện tử | 1 | 783111558 | NHV-30 | SNOWREX | 2022-07-31 | 31 | 140 | OK | 0 |  |  | USE | 2009-01-23 | Spare | CHINA | GVB-027/09S | NA | NA
MXP-SA01178P | AF GENERATOR-Máy phát tín hiệu âm thanh | 2 | EF862594 | GAG-809 | GW | 2022-07-31 | 31 | 246 | OK | 0 |  |  | USE | 2007-11-07 | Spare | TAIWAN | CVB-009/07S | NA | NA
MXP-SA01179P | AF GENERATOR-Máy phát tín hiệu âm thanh | 2 | EF862524 | GAG-809 | GW | 2022-07-31 | 31 | 131 | OK | 0 |  |  | USE | 2007-11-07 | Spare | TAIWAN | CVB-009/07S | NA | NA
MXP-SA01180P | AF GENERATOR-Máy phát tín hiệu âm thanh | 2 | EF862557 | GAG-809 | GW | 2022-07-31 | 31 | 128 | OK | 0 |  |  | NOT USE | 2007-11-07 | Spare | TAIWAN | CVB-009/07S | NA | NA
MXP-SA01181P | AF GENERATOR-Máy phát tín hiệu âm thanh | 2 | EF883680 | GAG-809 | GW | 2022-07-31 | 31 | 78 | OK | 0 |  |  | USE | 2007-11-07 | Spare | TAIWAN | CVB-009/07S | NA | NA
MXP-FA00595P | DIGITAL WEIGHING SCALE-Cân điện tử | 1 | 606055 | DW6K | ASUKI | 2022-07-31 | 31 | 141 | OK | 0 |  |  | USE | 2009-01-23 | Spare | N/A | N/A | MXP-FA00595P | NA
MXP-SA01182P | AF GENERATOR-Máy phát tín hiệu âm thanh | 2 | EF883548 | GAG-809 | GW | 2022-07-31 | 31 | 78 | OK | 0 |  |  | USE | 2007-11-07 | Spare | TAIWAN | CVB-009/07S | NA | NA
MXP-SA01183P | AF GENERATOR-Máy phát tín hiệu âm thanh | 2 | EF862482 | GAG-809 | GW | 2022-07-31 | 31 | 130 | OK | 0 |  |  | USE | 2007-11-07 | Spare | TAIWAN | CVB-009/07S | NA | NA
MXP-SA01184P | AF GENERATOR-Máy phát tín hiệu âm thanh | 2 | EF862596 | GAG-809 | GW | 2022-07-31 | 31 | 78 | OK | 0 |  |  | NOT USE | 2007-11-07 | Spare | TAIWAN | CVB-009/07S | NA | NA
Q-088 | DIGITAL WEIGHING SCALE-Cân điện tử | 1 | 784021116 | NHV-30 | SNOWREX | 2022-07-31 | 31 | 141 | OK | 0 |  |  | USE | 2009-01-23 | Spare | CHINA | GVB-027/09S | NA | NA
MXP-SA01185P | AF GENERATOR-Máy phát tín hiệu âm thanh | 2 | EF862494 | GAG-809 | GW | 2022-07-31 | 31 | 128 | OK | 0 |  |  | NOT USE | 2007-11-07 | Spare | TAIWAN | CVB-009/07S | NA | NA
N/A000044 | DIGITAL WEIGHING SCALE-Cân điện tử | 1 | 78305715 | NHV-30 | SNOWREX | 2022-07-31 | 31 | 141 | OK | 0 |  |  | USE | 2009-01-08 | Spare | CHINA | N/A | NA | NA
MXP-SA01186P | AF GENERATOR-Máy phát tín hiệu âm thanh | 2 | EF862461 | GAG-809 | GW | 2022-07-31 | 31 | 234 | OK | 0 |  |  | USE | 2007-11-07 | Spare | TAIWAN | CVB-009/07S | NA | NA
MXP-SA01188P | AF GENERATOR-Máy phát tín hiệu âm thanh | 2 | EF862569 | GAG-809 | GW | 2022-07-31 | 31 | 78 | OK | 0 |  |  | USE | 2007-11-07 | Spare | TAIWAN | N/A | NA | NA
Q-085 | DIGITAL WEIGHING SCALE-Cân điện tử | 1 | 784021129 | NHV-30 | SNOWREX | 2022-07-31 | 31 | 141 | OK | 0 |  |  | USE | 2008-12-25 | Spare | CHINA | GVB-198/08S | NA | NA
MXP-SA01189P | AF GENERATOR-Máy phát tín hiệu âm thanh | 2 | EF862563 | GAG-809 | GW | 2022-07-31 | 31 | 246 | OK | 0 |  |  | USE | 2007-11-07 | Spare | TAIWAN | CVB-009/07S | NA | NA
MXP-SA01190P | AF GENERATOR-Máy phát tín hiệu âm thanh | 2 | EF862532 | GAG-809 | GW | 2022-07-31 | 31 | 78 | OK | 0 |  |  | NOT USE | 2007-11-07 | Spare | TAIWAN | CVB-009/07S | NA | NA
MXP-SA01191P | AF GENERATOR-Máy phát tín hiệu âm thanh | 2 | EF862515 | GAG-809 | GW | 2022-07-31 | 31 | 246 | OK | 0 |  |  | USE | 2007-11-07 | Spare | TAIWAN | CVB-009/07S | NA | NA
MXP-SA01192P | AF GENERATOR-Máy phát tín hiệu âm thanh | 2 | EF862462 | GAG-809 | GW | 2022-07-31 | 31 | 246 | OK | 0 |  |  | USE | 2007-11-07 | Spare | TAIWAN | CVB-009/07S | NA | NA
MXP-SA01193P | AF GENERATOR-Máy phát tín hiệu âm thanh | 2 | EF862479 | GAG-809 | GW | 2022-07-31 | 31 | 246 | OK | 0 |  |  | USE | 2007-11-07 | Spare | TAIWAN | N/A | NA | NA
MXP-SA01194P | AF GENERATOR-Máy phát tín hiệu âm thanh | 2 | EF862593 | GAG-809 | GW | 2022-07-31 | 31 | 131 | OK | 0 |  |  | USE | 2007-11-07 | Spare | TAIWAN | CVB-009/07S | NA | NA
MXP-SA01195P | AF GENERATOR-Máy phát tín hiệu âm thanh | 2 | EF862604 | GAG-809 | GW | 2022-07-31 | 31 | 292 | OK | 0 |  |  | USE | 2007-11-07 | Using | TAIWAN | CVB-009/07S | NA | NA
MXP-SA01196P | AF GENERATOR-Máy phát tín hiệu âm thanh | 2 | EF862592 | GAG-809 | GW | 2022-07-31 | 31 | 103 | OK | 0 |  |  | USE | 2007-11-07 | Spare | TAIWAN | CVB-009/07S | NA | NA
MXP-SA01197P | AF GENERATOR-Máy phát tín hiệu âm thanh | 2 | EF862565 | GAG-809 | GW | 2022-07-31 | 31 | 78 | OK | 0 |  |  | USE | 2007-11-07 | Spare | TAIWAN | CVB-009/07S | NA | NA
MXP-SA01198P | AF GENERATOR-Máy phát tín hiệu âm thanh | 2 | EF862484 | GAG-809 | GW | 2022-07-31 | 31 | 129 | OK | 0 |  |  | NOT USE | 2007-11-07 | Spare | TAIWAN | CVB-009/07S | NA | NA
MXP-SA01199P | AF GENERATOR-Máy phát tín hiệu âm thanh | 2 | EF862488 | GAG-809 | GW | 2022-07-31 | 31 | 129 | OK | 0 |  |  | USE | 2007-11-07 | Spare | TAIWAN | CVB-009/07S | NA | NA
MXP-SA01200P | AF GENERATOR-Máy phát tín hiệu âm thanh | 2 | EF862605 | GAG-809 | GW | 2022-07-31 | 31 | 111 | OK | 0 |  |  | USE | 2007-11-07 | Spare | TAIWAN | CVB-009/07S | NA | NA
MXP-SA01201P | AF GENERATOR-Máy phát tín hiệu âm thanh | 2 | EF862575 | GAG-809 | GW | 2022-07-31 | 31 | 78 | OK | 0 |  |  | NOT USE | 2007-11-07 | Spare | TAIWAN | CVB-009/07S | NA | NA
MXP-SA01202P | AF GENERATOR-Máy phát tín hiệu âm thanh | 2 | EF862478 | GAG-809 | GW | 2022-07-31 | 31 | 129 | OK | 0 |  |  | USE | 2007-11-07 | Spare | TAIWAN | CVB-009/07S | NA | NA
MXP-SA01203P | AF GENERATOR-Máy phát tín hiệu âm thanh | 2 | EF862456 | GAG-809 | GW | 2022-07-31 | 31 | 78 | OK | 0 |  |  | USE | 2007-11-07 | Spare | TAIWAN | CVB-009/07S | NA | NA
MXP-SA01204P | AF GENERATOR-Máy phát tín hiệu âm thanh | 2 | EF872436 | GAG-809 | GW | 2022-07-31 | 31 | 234 | OK | 0 |  |  | USE | 2007-11-07 | Spare | TAIWAN | CVB-009/07S | NA | NA
MXP-SA01205P | AF GENERATOR-Máy phát tín hiệu âm thanh | 2 | EF903260 | GAG-809 | GW | 2022-07-31 | 31 | 131 | OK | 0 |  |  | USE | 2007-11-07 | Spare | TAIWAN | CVB-009/07S | NA | NA
MXP-SA01206P | AF GENERATOR-Máy phát tín hiệu âm thanh | 2 | EF862587 | GAG-809 | GW | 2022-07-31 | 31 | 78 | OK | 0 |  |  | NOT USE | 2007-11-07 | Spare | TAIWAN | CVB-009/07S | NA | NA
MXP-SA01207P | AF GENERATOR-Máy phát tín hiệu âm thanh | 2 | EF862511 | GAG-809 | GW | 2022-07-31 | 31 | 128 | OK | 0 |  |  | NOT USE | 2007-11-07 | Spare | TAIWAN | CVB-009/07S | NA | NA
MXP-SA01208P | AF GENERATOR-Máy phát tín hiệu âm thanh | 2 | EF862551 | GAG-809 | GW | 2022-07-31 | 31 | 128 | OK | 0 |  |  | NOT USE | 2007-11-07 | Spare | TAIWAN | N/A | NA | NA
MXP-SA01209P | AF GENERATOR-Máy phát tín hiệu âm thanh | 2 | EF883341 | GAG-809 | GW | 2022-07-31 | 31 | 131 | OK | 0 |  |  | USE | 2007-11-07 | Spare | TAIWAN | CVB-009/07S | NA | NA
MXP-SA01210P | AF GENERATOR-Máy phát tín hiệu âm thanh | 2 | EF903227 | GAG-809 | GW | 2022-07-31 | 31 | 128 | OK | 0 |  |  | NOT USE | 2007-11-07 | Spare | TAIWAN | CVB-009/07S | NA | NA
MXP-SA01211P | AF GENERATOR-Máy phát tín hiệu âm thanh | 2 | EF883715 | GAG-809 | GW | 2022-07-31 | 31 | 131 | OK | 0 |  |  | USE | 2007-11-07 | Spare | TAIWAN | CVB-009/07S | NA | NA
MXP-SA01212P | AF GENERATOR-Máy phát tín hiệu âm thanh | 2 | EF902091 | GAG-809 | GW | 2022-07-31 | 31 | 246 | OK | 0 |  |  | USE | 2007-11-07 | Spare | TAIWAN | CVB-009/07S | NA | NA
MXP-SA01213P | AF GENERATOR-Máy phát tín hiệu âm thanh | 2 | EF902018 | GAG-809 | GW | 2022-07-31 | 31 | 137 | NG | NG LEVEL |  |  | USE | 2007-11-07 | Spare | TAIWAN | CVB-009/07S | NA | NA
MXP-SA01214P | AF GENERATOR-Máy phát tín hiệu âm thanh | 2 | EF901943 | GAG-809 | GW | 2022-07-31 | 31 | 130 | OK | 0 |  |  | USE | 2007-11-07 | Spare | TAIWAN | CVB-009/07S | NA | NA
MXP-SA01215P | AF GENERATOR-Máy phát tín hiệu âm thanh | 2 | EF902047 | GAG-809 | GW | 2022-07-31 | 31 | 137 | OK | 0 |  |  | USE | 2007-11-07 | Spare | TAIWAN | CVB-009/07S | NA | NA
MXP-SA01216P | AF GENERATOR-Máy phát tín hiệu âm thanh | 2 | EF872489 | GAG-809 | GW | 2022-07-31 | 31 | 131 | OK | 0 |  |  | USE | 2007-11-07 | Spare | TAIWAN | CVB-009/07S | NA | NA
MXP-SA01217P | AF GENERATOR-Máy phát tín hiệu âm thanh | 2 | EF901985 | GAG-809 | GW | 2022-07-31 | 31 | 246 | OK | 0 |  |  | USE | 2007-11-07 | Spare | TAIWAN | CVB-009/07S | NA | NA
MXP-SA01219P | AF GENERATOR-Máy phát tín hiệu âm thanh | 2 | EF901909 | GAG-809 | GW | 2022-07-31 | 31 | 246 | OK | 0 |  |  | USE | 2007-11-07 | Spare | TAIWAN | CVB-009/07S | NA | NA
MXP-SA01220P | AF GENERATOR-Máy phát tín hiệu âm thanh | 2 | EF902037 | GAG-809 | GW | 2022-07-31 | 31 | 269 | OK | 0 |  |  | USE | 2007-11-07 | Spare | TAIWAN | CVB-009/07S | NA | NA
MXP-SA01221P | AF GENERATOR-Máy phát tín hiệu âm thanh | 2 | EF883593 | GAG-809 | GW | 2022-07-31 | 31 | 129 | OK | 0 |  |  | USE | 2007-11-07 | Spare | TAIWAN | CVB-009/07S | NA | NA
MXP-SA01222P | AF GENERATOR-Máy phát tín hiệu âm thanh | 2 | EF883547 | GAG-809 | GW | 2022-07-31 | 31 | 246 | OK | 0 |  |  | USE | 2007-11-07 | Spare | TAIWAN | CVB-009/07S | NA | NA
MXP-SA01223P | AF GENERATOR-Máy phát tín hiệu âm thanh | 2 | EF883612 | GAG-809 | GW | 2022-07-31 | 31 | 128 | NG | NO POWER |  |  | USE | 2007-11-07 | Spare | TAIWAN | CVB-009/07S | NA | NA
MXP-SA01224P | AF GENERATOR-Máy phát tín hiệu âm thanh | 2 | EF630506 | GAG-809 | GW | 2022-07-31 | 31 | 137 | NG | NO POWER |  |  | USE | 2007-11-07 | Spare | TAIWAN | CVB-009/07S | NA | NA
MXP-SA01225P | AF GENERATOR-Máy phát tín hiệu âm thanh | 2 | EF883675 | GAG-809 | GW | 2022-07-31 | 31 | 130 | OK | 0 |  |  | USE | 2007-11-07 | Spare | TAIWAN | CVB-009/07S | NA | NA
MXP-SA01226P | AF GENERATOR-Máy phát tín hiệu âm thanh | 2 | EF902021 | GAG-809 | GW | 2022-07-31 | 31 | 234 | OK | 0 |  |  | USE | 2007-11-07 | Spare | TAIWAN | CVB-009/07S | NA | NA
MXP-SA01227P | AF GENERATOR-Máy phát tín hiệu âm thanh | 2 | EF903226 | GAG-809 | GW | 2022-07-31 | 31 | 78 | OK | 0 |  |  | USE | 2007-11-07 | Spare | TAIWAN | CVB-009/07S | NA | NA
MXP-SA01228P | AF GENERATOR-Máy phát tín hiệu âm thanh | 2 | EF865080 | GAG-809 | GW | 2022-07-31 | 31 | 130 | OK | 0 |  |  | USE | 2007-11-07 | Spare | TAIWAN | CVB-009/07S | NA | NA
MXP-SA01230P | AF GENERATOR-Máy phát tín hiệu âm thanh | 2 | EF903212 | GAG-809 | GW | 2022-07-31 | 31 | 128 | OK | 0 |  |  | NOT USE | 2008-05-26 | Spare | TAIWAN | CVB-009/07S | NA | NA
MXP-FA01399N | SPECTRUM ANALYZER-Máy phân tích phổ tín hiệu | 1 | 101201778 | R3131A | ADVANTEST | 2022-07-31 | 31 | 142 | OK | 0 | 9KHz-3GHz |  | USE | 2009-12-31 | Spare | N/A | GVB-192/10A | MXP-FA01399N | M1010-0041
MXP-SA01231P | AF GENERATOR-Máy phát tín hiệu âm thanh | 2 | EF883700 | GAG-809 | GW | 2022-07-31 | 31 | 246 | OK | 0 |  |  | USE | 2007-11-07 | Spare | TAIWAN | CVB-009/07S | NA | NA
MXP-SA01232P | AF GENERATOR-Máy phát tín hiệu âm thanh | 2 | EF883568 | GAG-809 | GW | 2022-07-31 | 31 | 163 | OK | 1 |  |  | USE | 2007-11-07 | Spare | TAIWAN | N/A | NA | NA
MXP-SA01233P | AF GENERATOR-Máy phát tín hiệu âm thanh | 2 | EF883595 | GAG-809 | GW | 2022-07-31 | 31 | 130 | OK | 0 |  |  | NOT USE | 2007-11-07 | Spare | TAIWAN | CVB-009/07S | NA | NA
MXP-SA01234P | AF GENERATOR-Máy phát tín hiệu âm thanh | 2 | EF883719 | GAG-809 | GW | 2022-07-31 | 31 | 78 | OK | 0 |  |  | USE | 2007-11-07 | Spare | TAIWAN | CVB-009/07S | NA | NA
MXP-SA01235P | AF GENERATOR-Máy phát tín hiệu âm thanh | 2 | EF883651 | GAG-809 | GW | 2022-07-31 | 31 | 130 | OK | 0 |  |  | USE | 2007-11-07 | Spare | TAIWAN | CVB-009/07S | NA | NA
MXP-SA01236P | AF GENERATOR-Máy phát tín hiệu âm thanh | 2 | EF883709 | GAG-809 | GW | 2022-07-31 | 31 | 246 | OK | 0 |  |  | USE | 2007-11-07 | Spare | TAIWAN | N/A | NA | NA
MXP-SA01237P | AF GENERATOR-Máy phát tín hiệu âm thanh | 2 | EF883653 | GAG-809 | GW | 2022-07-31 | 31 | 129 | OK | 0 |  |  | USE | 2007-11-07 | Spare | TAIWAN | N/A | NA | NA
MXP-SA01238P | AF GENERATOR-Máy phát tín hiệu âm thanh | 2 | EF883524 | GAG-809 | GW | 2022-07-31 | 31 | 130 | OK | 0 |  |  | USE | 2007-11-07 | Spare | TAIWAN | CVB-009/07S | NA | NA
MXP-SA01239P | AF GENERATOR-Máy phát tín hiệu âm thanh | 2 | EF883589 | GAG-809 | GW | 2022-07-31 | 31 | 234 | OK | 0 |  |  | USE | 2007-11-07 | Spare | TAIWAN | CVB-009/07S | NA | NA
MXP-SA01240P | AF GENERATOR-Máy phát tín hiệu âm thanh | 2 | EF901913 | GAG-809 | GW | 2022-07-31 | 31 | 55 | OK | 0 |  |  | USE | 2007-11-07 | Using | TAIWAN | CVB-009/07S | NA | NA
MXP-SA01241P | AF GENERATOR-Máy phát tín hiệu âm thanh | 2 | EF883655 | GAG-809 | GW | 2022-07-31 | 31 | 130 | OK | 0 |  |  | NOT USE | 2007-11-07 | Spare | TAIWAN | CVB-009/07S | NA | NA
MXP-SA01242P | AF GENERATOR-Máy phát tín hiệu âm thanh | 2 | EF883648 | GAG-809 | GW | 2022-07-31 | 31 | 130 | OK | 0 |  |  | NOT USE | 2007-11-07 | Spare | TAIWAN | N/A | NA | NA
MXP-SA01243P | AF GENERATOR-Máy phát tín hiệu âm thanh | 2 | EF883588 | GAG-809 | GW | 2022-07-31 | 31 | 237 | OK | 0 |  |  | USE | 2007-11-07 | Using | TAIWAN | CVB-009/07S | NA | NA
MXP-SA01244P | AF GENERATOR-Máy phát tín hiệu âm thanh | 2 | EF883694 | GAG-809 | GW | 2022-07-31 | 31 | 78 | OK | 0 |  |  | NOT USE | 2007-11-07 | Spare | TAIWAN | CVB-009/07S | NA | NA
MXP-SA01245P | AF GENERATOR-Máy phát tín hiệu âm thanh | 2 | EF883598 | GAG-809 | GW | 2022-07-31 | 31 | 131 | OK | 0 |  |  | USE | 2007-11-07 | Spare | TAIWAN | CVB-009/07S | NA | NA
MXP-SA01246P | AF GENERATOR-Máy phát tín hiệu âm thanh | 2 | EF883599 | GAG-809 | GW | 2022-07-31 | 31 | 270 | OK | 0 |  |  | USE | 2007-11-07 | Spare | TAIWAN | CVB-009/07S | NA | NA
MXP-SA01247P | AF GENERATOR-Máy phát tín hiệu âm thanh | 2 | EF880268 | GAG-809 | GW | 2022-07-31 | 31 | 129 | OK | 0 |  |  | NOT USE | 2007-11-07 | Spare | TAIWAN | CVB-009/07S | NA | NA
MXP-SA01248P | AF GENERATOR-Máy phát tín hiệu âm thanh | 2 | EF872518 | GAG-809 | GW | 2022-07-31 | 31 | 246 | OK | 0 |  |  | USE | 2007-11-07 | Spare | TAIWAN | CVB-009/07S | NA | NA
MXP-SA01249P | AF GENERATOR-Máy phát tín hiệu âm thanh | 2 | EF883678 | GAG-809 | GW | 2022-07-31 | 31 | 130 | NG | NO POWER |  |  | USE | 2007-11-07 | Spare | TAIWAN | CVB-009/07S | NA | NA
MXP-SA01250P | AF GENERATOR-Máy phát tín hiệu âm thanh | 2 | EF883638 | GAG-809 | GW | 2022-07-31 | 31 | 130 | NG | VALUE CURRENT OUTPUT WRONG |  |  | USE | 2007-11-07 | Spare | TAIWAN | CVB-009/07S | NA | NA
MXP-SA01251P | AF GENERATOR-Máy phát tín hiệu âm thanh | 2 | EF883383 | GAG-809 | GW | 2022-07-31 | 31 | 246 | OK | 0 |  |  | USE | 2007-11-07 | Spare | TAIWAN | CVB-009/07S | NA | NA
MXP-FA01994N | VIDEO SIGNAL GENERATOR-Bộ phát tín hiệu video | 2 | SN310373 | 820N | Maker NG | 2022-07-31 | 31 | 146 | OK | 0 |  |  | USE | 2009-12-31 | Spare | CHINA | GVB--802/13A | MXP-FA01994N | M1308-0001
MXP-SA01252P | AF GENERATOR-Máy phát tín hiệu âm thanh | 2 | EF883615 | GAG-809 | GW | 2022-07-31 | 31 | 131 | OK | 0 |  |  | USE | 2007-11-07 | Spare | TAIWAN | CVB-009/07S | NA | NA
MXP-SA01253P | AF GENERATOR-Máy phát tín hiệu âm thanh | 2 | EF883600 | GAG-809 | GW | 2022-07-31 | 31 | 129 | OK | 0 |  |  | NOT USE | 2007-11-07 | Spare | TAIWAN | CVB-009/07S | NA | NA
MXP-SA01254P | AF GENERATOR-Máy phát tín hiệu âm thanh | 2 | EF883562 | GAG-809 | GW | 2022-07-31 | 31 | 131 | OK | 0 |  |  | USE | 2007-11-07 | Spare | TAIWAN | CVB-009/07S | NA | NA
MXP-SA01255P | AF GENERATOR-Máy phát tín hiệu âm thanh | 2 | EF883663 | GAG-809 | GW | 2022-07-31 | 31 | 128 | OK | 0 |  |  | NOT USE | 2007-11-07 | Spare | TAIWAN | CVB-009/07S | NA | NA
MXP-SA01256P | AF GENERATOR-Máy phát tín hiệu âm thanh | 2 | EF883703 | GAG-809 | GW | 2022-07-31 | 31 | 78 | OK | 0 |  |  | NOT USE | 2007-11-07 | Spare | TAIWAN | N/A | NA | NA
MXP-SA01257P | AF GENERATOR-Máy phát tín hiệu âm thanh | 2 | EF883706 | GAG-809 | GW | 2022-07-31 | 31 | 130 | OK | 0 |  |  | USE | 2007-11-07 | Spare | TAIWAN | CVB-009/07S | NA | NA
MXP-SA01258P | AF GENERATOR-Máy phát tín hiệu âm thanh | 2 | EF883668 | GAG-809 | GW | 2022-07-31 | 31 | 78 | OK | 0 |  |  | USE | 2007-11-07 | Spare | TAIWAN | CVB-009/07S | NA | NA
PM-008 | POWER METER-Đồng hồ đo công suất | 4 | M78119 | ML4803A | N/A | 2022-07-31 | 31 | 146 | OK | 0 |  |  | USE | 2010-09-29 | Spare | JAPAN | GVB-171/10S | NA | NA
PM-023 | POWER METER-Đồng hồ đo công suất | 4 | M44093 | ML4803A | N/A | 2022-07-31 | 31 | 146 | OK | 0 |  |  | USE | 2009-03-20 | Spare | JAPAN | GVB-070/09S | NA | NA
PM-018 | POWER METER-Đồng hồ đo công suất | 4 | M52795 | ML4803A | N/A | 2022-07-31 | 31 | 146 | OK | 0 |  |  | USE | 2009-03-20 | Spare | JAPAN | GVB-070/09S | NA | NA
MXP-SA01259P | AF GENERATOR-Máy phát tín hiệu âm thanh | 2 | EF883647 | GAG-809 | GW | 2022-07-31 | 31 | 130 | OK | 0 |  |  | USE | 2007-11-07 | Spare | TAIWAN | CVB-009/07S | NA | NA
MXP-SA01260P | AF GENERATOR-Máy phát tín hiệu âm thanh | 2 | EF883629 | GAG-809 | GW | 2022-07-31 | 31 | 315 | OK | 0 |  |  | USE | 2007-11-07 | Using | TAIWAN | CVB-009/07S | NA | NA
PM-003 | POWER METER-Đồng hồ đo công suất | 4 | M84821 | ML4803A | N/A | 2022-07-31 | 31 | 146 | OK | 0 |  |  | USE | 2009-03-20 | Spare | JAPAN | GVB-070/09S | NA | NA
MXP-SA01261P | AF GENERATOR-Máy phát tín hiệu âm thanh | 2 | EF883586 | GAG-809 | GW | 2022-07-31 | 31 | 130 | NG | NO POWER |  |  | USE | 2007-11-07 | Spare | TAIWAN | CVB-009/07S | NA | NA
MXP-SA01262P | AF GENERATOR-Máy phát tín hiệu âm thanh | 2 | EF883652 | GAG-809 | GW | 2022-07-31 | 31 | 137 | NG | NO POWER |  |  | USE | 2007-11-07 | Spare | TAIWAN | N/A | NA | NA
MXP-SA01263P | AF GENERATOR-Máy phát tín hiệu âm thanh | 2 | EF883713 | GAG-809 | GW | 2022-07-31 | 31 | 78 | OK | 0 |  |  | NOT USE | 2007-11-07 | Spare | TAIWAN | CVB-009/07S | NA | NA
MXP-SA01264P | AF GENERATOR-Máy phát tín hiệu âm thanh | 2 | EF883559 | GAG-809 | GW | 2022-07-31 | 31 | 78 | OK | 0 |  |  | NOT USE | 2007-11-07 | Spare | TAIWAN | CVB-009/07S | NA | NA
MXP-SA01265P | AF GENERATOR-Máy phát tín hiệu âm thanh | 2 | EF903224 | GAG-809 | GW | 2022-07-31 | 31 | 246 | OK | 0 |  |  | USE | 2007-11-07 | Spare | TAIWAN | CVB-009/07S | NA | NA
MXP-SA01266P | AF GENERATOR-Máy phát tín hiệu âm thanh | 2 | EF862599 | GAG-809 | GW | 2022-07-31 | 31 | 103 | OK | 0 |  |  | USE | 2007-11-07 | Spare | TAIWAN | CVB-009/07S | NA | NA
MXP-SA01267P | AF GENERATOR-Máy phát tín hiệu âm thanh | 2 | EF862499 | GAG-809 | GW | 2022-07-31 | 31 | 278 | OK | 0 |  |  | USE | 2007-11-07 | Using | TAIWAN | CVB-009/07S | NA | NA
MXP-SA01268P | AF GENERATOR-Máy phát tín hiệu âm thanh | 2 | EF883656 | GAG-809 | GW | 2022-07-31 | 31 | 246 | OK | 0 |  |  | USE | 2007-11-07 | Spare | TAIWAN | CVB-009/07S | NA | NA
MXP-SA01269P | AF GENERATOR-Máy phát tín hiệu âm thanh | 2 | EF883717 | GAG-809 | GW | 2022-07-31 | 31 | 71 | OK | 0 |  |  | USE | 2007-11-07 | Using | TAIWAN | CVB-009/07S | NA | NA
MXP-SA01270P | AF GENERATOR-Máy phát tín hiệu âm thanh | 2 | EF883611 | GAG-809 | GW | 2022-07-31 | 31 | 128 | OK | 0 |  |  | NOT USE | 2007-11-07 | Spare | TAIWAN | CVB-009/07S | NA | NA
MXP-SA01271P | AF GENERATOR-Máy phát tín hiệu âm thanh | 2 | EF883530 | GAG-809 | GW | 2022-07-31 | 31 | 128 | OK | 0 |  |  | NOT USE | 2007-11-07 | Spare | TAIWAN | N/A | NA | NA
MXP-SA01273P | AF GENERATOR-Máy phát tín hiệu âm thanh | 2 | EF883698 | GAG-809 | GW | 2022-07-31 | 31 | 129 | OK | 0 |  |  | NOT USE | 2007-11-07 | Spare | TAIWAN | CVB-009/07S | NA | NA
MXP-SA01274P | AF GENERATOR-Máy phát tín hiệu âm thanh | 2 | EF883601 | GAG-809 | GW | 2022-07-31 | 31 | 128 | OK | 0 |  |  | NOT USE | 2007-11-07 | Spare | TAIWAN | CVB-009/07S | NA | NA
MXP-SA01275P | AF GENERATOR-Máy phát tín hiệu âm thanh | 2 | EF862531 | GAG-809 | GW | 2022-07-31 | 31 | 78 | OK | 0 |  |  | USE | 2007-11-07 | Spare | TAIWAN | N/A | NA | NA
G-529 | BELL RINGER GENERATOR-Máy mô phỏng chuông điện thoại | 1 | JS1501 | TG-297E | SANWA | 2022-07-31 | 31 | 146 | OK | 0 |  |  | USE | 2008-12-30 | Spare | JAPAN | GVB-004/09S | NA | NA
MXP-SA01277P | AF GENERATOR-Máy phát tín hiệu âm thanh | 2 | EF883654 | GAG-809 | GW | 2022-07-31 | 31 | 130 | OK | 0 |  |  | USE | 2007-11-07 | Spare | TAIWAN | CVB-009/07S | NA | NA
MXP-SA01278P | AF GENERATOR-Máy phát tín hiệu âm thanh | 2 | EF872468 | GAG-809 | GW | 2022-07-31 | 31 | 128 | OK | 0 |  |  | NOT USE | 2007-11-07 | Spare | TAIWAN | CVB-009/07S | NA | NA
MXP-SA01279P | AF GENERATOR-Máy phát tín hiệu âm thanh | 2 | EF872470 | GAG-809 | GW | 2022-07-31 | 31 | 78 | OK | 0 |  |  | NOT USE | 2007-11-07 | Spare | TAIWAN | CVB-009/07S | NA | NA
MXP-SA01280P | AF GENERATOR-Máy phát tín hiệu âm thanh | 2 | EF862487 | GAG-809 | GW | 2022-07-31 | 31 | 137 | OK | 0 |  |  | USE | 2007-11-07 | Spare | TAIWAN | CVB-009/07S | NA | NA
MXP-SA01281P | AF GENERATOR-Máy phát tín hiệu âm thanh | 2 | EF903208 | GAG-809 | GW | 2022-07-31 | 31 | 246 | OK | 0 |  |  | USE | 2007-11-07 | Spare | TAIWAN | CVB-009/07S | NA | NA
Q-121 | DIGITAL WEIGHING SCALE-Cân điện tử | 1 | 084A107009 | NAW-30K | SNOWREX | 2022-07-31 | 31 | 145 | OK | 0 |  |  | USE | 2009-01-23 | Spare | CHINA | GVB-027/09S | NA | NA
MXP-SA01282P | AF GENERATOR-Máy phát tín hiệu âm thanh | 2 | EF903272 | GAG-809 | GW | 2022-07-31 | 31 | 129 | OK | 0 |  |  | NOT USE | 2007-11-07 | Spare | TAIWAN | CVB-009/07S | NA | NA
MXP-SA01283P | AF GENERATOR-Máy phát tín hiệu âm thanh | 2 | EF883679 | GAG-809 | GW | 2022-07-31 | 31 | 246 | OK | 0 |  |  | USE | 2007-11-07 | Spare | TAIWAN | CVB-009/07S | NA | NA
Q-118 | DIGITAL WEIGHING SCALE-Cân điện tử | 1 | 084A107006 | NAW-30K | SNOWREX | 2022-07-31 | 31 | 145 | OK | 0 |  |  | USE | 2009-01-08 | Spare | CHINA | GVB-004/09S | NA | NA
MXP-SA01284P | AF GENERATOR-Máy phát tín hiệu âm thanh | 2 | EF862518 | GAG-809 | GW | 2022-07-31 | 31 | 78 | OK | 0 |  |  | USE | 2007-11-07 | Spare | TAIWAN | CVB-009/07S | NA | NA
MXP-SA01285P | AF GENERATOR-Máy phát tín hiệu âm thanh | 2 | EF903244 | GAG-809 | GW | 2022-07-31 | 31 | 246 | OK | 0 |  |  | USE | 2007-11-07 | Spare | TAIWAN | N/A | NA | NA
MXP-SA01286P | AF GENERATOR-Máy phát tín hiệu âm thanh | 2 | EF903262 | GAG-809 | GW | 2022-07-31 | 31 | 129 | OK | 0 |  |  | NOT USE | 2007-11-07 | Spare | TAIWAN | CVB-009/07S | NA | NA
MXP-SA01287P | AF GENERATOR-Máy phát tín hiệu âm thanh | 2 | EF862579 | GAG-809 | GW | 2022-07-31 | 31 | 129 | OK | 0 |  |  | NOT USE | 2007-11-07 | Spare | TAIWAN | CVB-009/07S | NA | NA
MXP-FA01842P | BELL RINGER GENERATOR-Máy mô phỏng chuông điện thoại | 1 | 95855 | TG-297B | SANWA | 2022-07-31 | 31 | 145 | OK | 0 |  |  | USE | 2007-11-07 | Spare | JAPAN | CVB-011/07S | MXP-FA01842P | NA
G-443 | BELL RINGER GENERATOR-Máy mô phỏng chuông điện thoại | 1 | JS1614 | TG-297E | SANWA | 2022-07-31 | 31 | 145 | OK | 0 |  |  | USE | 2008-12-30 | Spare | Japan | GVB-206/08S | NA | NA
MXP-FA00970P | BELL RINGER GENERATOR-Máy mô phỏng chuông điện thoại | 1 | 91481 | TG-297B | SANWA | 2022-07-31 | 31 | 145 | OK | 0 |  |  | USE | 2007-11-07 | Spare | JAPAN | CVB-011/07S | MXP-FA00970P | A0711-0245
MXP-FA00342N | BELL RINGER GENERATOR-Máy mô phỏng chuông điện thoại | 1 | 90341 | TG-297B | SANWA | 2022-07-31 | 31 | 145 | OK | 0 |  |  | USE | 2009-04-28 | Spare | JAPAN | GVB-130/09A | MXP-FA00342N | A0901-0030
MXP-SA01288P | AF GENERATOR-Máy phát tín hiệu âm thanh | 2 | EF862543 | GAG-809 | GW | 2022-07-31 | 31 | 130 | OK | 0 |  |  | NOT USE | 2007-11-07 | Spare | TAIWAN | CVB-009/07S | NA | NA
G-040 | BELL RINGER GENERATOR-Máy mô phỏng chuông điện thoại | 1 | 93660 | TG-297B | SANWA | 2022-07-31 | 31 | 145 | OK | 0 |  |  | USE | 2008-10-23 | Spare | JAPAN | GVB-130/09A | NA | NA
H-290 | DISTORTION METER-Đồng hồ đo độ méo tín hiệu | 1 | 6350123 | LDM-178 | LEADER | 2022-07-31 | 31 | 145 | OK | 0 |  |  | USE | 2009-03-20 | Spare | Japan | GVB-206/08S | NA | NA
MXP-SA01289P | AF GENERATOR-Máy phát tín hiệu âm thanh | 2 | EF883352 | GAG-809 | GW | 2022-07-31 | 31 | 290 | OK | 0 |  |  | USE | 2007-11-07 | Using | TAIWAN | CVB-009/07S | NA | NA
MXP-SA01290P | AF GENERATOR-Máy phát tín hiệu âm thanh | 2 | EF903184 | GAG-809 | GW | 2022-07-31 | 31 | 246 | OK | 0 |  |  | USE | 2007-11-07 | Spare | TAIWAN | CVB-009/07S | NA | NA
MXP-FA01519N | COMMUNICATION TESTER-Máy phát và phân tích tín hiệu | 1 | 610309072 | MM-2500 | JUNGJIN | 2022-07-31 | 31 | 144 | OK | 0 |  |  | USE | 2009-12-31 | Spare | KOREA | GVB-279/10S | MXP-FA01519N | A1101-0011
MXP-SA01291P | AF GENERATOR-Máy phát tín hiệu âm thanh | 2 | EF903219 | GAG-809 | GW | 2022-07-31 | 31 | 234 | OK | 0 |  |  | USE | 2007-11-07 | Spare | TAIWAN | CVB-009/07S | NA | NA
MXP-SA01292P | AF GENERATOR-Máy phát tín hiệu âm thanh | 2 | EF862527 | GAG-809 | GW | 2022-07-31 | 31 | 129 | OK | 0 |  |  | USE | 2007-11-07 | Spare | TAIWAN | CVB-009/07S | NA | NA
MXP-SA01294P | AF GENERATOR-Máy phát tín hiệu âm thanh | 2 | EF883590 | GAG-809 | GW | 2022-07-31 | 31 | 136 | NG | NO POWER |  |  | USE | 2007-11-07 | Spare | TAIWAN | CVB-009/07S | NA | NA
MXP-SA01295P | AF GENERATOR-Máy phát tín hiệu âm thanh | 2 | EF883567 | GAG-809 | GW | 2022-07-31 | 31 | 315 | OK | 0 |  |  | USE | 2007-11-07 | Using | TAIWAN | CVB-009/07S | NA | NA
MXP-SA01296P | AF GENERATOR-Máy phát tín hiệu âm thanh | 2 | EF883591 | GAG-809 | GW | 2022-07-31 | 31 | 246 | OK | 0 |  |  | USE | 2007-11-07 | Spare | TAIWAN | CVB-009/07S | NA | NA
MXP-SA01297P | AF GENERATOR-Máy phát tín hiệu âm thanh | 2 | EF883555 | GAG-809 | GW | 2022-07-31 | 31 | 137 | OK | 0 |  |  | NOT USE | 2007-11-07 | Spare | TAIWAN | CVB-009/07S | NA | NA
MXP-SA01298P | AF GENERATOR-Máy phát tín hiệu âm thanh | 2 | EF883649 | GAG-809 | GW | 2022-07-31 | 31 | 137 | NG | NO POWER |  |  | USE | 2007-11-07 | Spare | TAIWAN | CVB-009/07S | NA | NA
MXP-SA01299P | AF GENERATOR-Máy phát tín hiệu âm thanh | 2 | EF883604 | GAG-809 | GW | 2022-07-31 | 31 | 290 | OK | 0 |  |  | USE | 2007-11-07 | Using | TAIWAN | CVB-009/07S | NA | NA
MXP-FA01944N | LOAD TESTER-Tải giả | 2 | 8700035 | SH-2013 | Maker NG | 2022-07-31 | 31 | 143 | OK | 0 |  |  | USE | 2009-12-31 | Spare | JAPAN | GVB-085/12S | MXP-FA01944N | A1209-0009
MXP-SA01300P | AF GENERATOR-Máy phát tín hiệu âm thanh | 2 | EF883541 | GAG-809 | GW | 2022-07-31 | 31 | 78 | OK | 0 |  |  | USE | 2007-11-07 | Spare | TAIWAN | CVB-009/07S | NA | NA
MXP-SA01301P | AF GENERATOR-Máy phát tín hiệu âm thanh | 2 | EF862491 | GAG-809 | GW | 2022-07-31 | 31 | 78 | OK | 0 |  |  | NOT USE | 2007-11-07 | Spare | TAIWAN | CVB-009/07S | NA | NA
MXP-SA01302P | AF GENERATOR-Máy phát tín hiệu âm thanh | 2 | EF883697 | GAG-809 | GW | 2022-07-31 | 31 | 290 | OK | 0 |  |  | USE | 2007-11-07 | Using | TAIWAN | CVB-009/07S | NA | NA
MXP-SA01303P | AF GENERATOR-Máy phát tín hiệu âm thanh | 2 | EF883571 | GAG-809 | GW | 2022-07-31 | 31 | 78 | OK | 0 |  |  | NOT USE | 2007-11-07 | Spare | TAIWAN | CVB-009/07S | NA | NA
MXP-SA01304P | AF GENERATOR-Máy phát tín hiệu âm thanh | 2 | EF883682 | GAG-809 | GW | 2022-07-31 | 31 | 78 | NG | NO POWER |  |  | USE | 2007-11-07 | Spare | TAIWAN | CVB-009/07S | NA | NA
MXP-SA01305P | AF GENERATOR-Máy phát tín hiệu âm thanh | 2 | EF883574 | GAG-809 | GW | 2022-07-31 | 31 | 71 | OK | 0 |  |  | USE | 2007-11-07 | Using | TAIWAN | CVB-009/07S | NA | NA
AW-030 | SINAD METER-Đồng hồ đo SINAD | 1 | 8556Y | FL-3010A | FUJIS0U | 2022-07-31 | 31 | 104 | OK | 1 |  |  | USE | 2008-12-30 | Spare | JAPAN | GVB-070/09S | NA | NA
AW-049 | SINAD METER-Đồng hồ đo SINAD | 1 | 8571Y | FL-3010A | FUJIS0U | 2022-07-31 | 31 | 104 | OK | 1 |  |  | USE | 2009-01-23 | Spare | JAPAN | GVB-070/09S | NA | NA
MXP-FA01403P | SINAD METER-Đồng hồ đo SINAD | 1 | 5679R | FL-3010A | FUJIS0U | 2022-07-31 | 31 | 104 | OK | 1 |  |  | USE | 2007-11-07 | Spare | Japan | CVB-011/07S | MXP-FA01403P | NA
MXP-SA01306P | AF GENERATOR-Máy phát tín hiệu âm thanh | 2 | EF883689 | GAG-809 | GW | 2022-07-31 | 31 | 130 | OK | 0 |  |  | NOT USE | 2007-11-07 | Spare | TAIWAN | CVB-009/07S | NA | NA
MXP-SA01307P | AF GENERATOR-Máy phát tín hiệu âm thanh | 2 | EF883644 | GAG-809 | GW | 2022-07-31 | 31 | 129 | OK | 0 |  |  | NOT USE | 2007-11-07 | Spare | TAIWAN | CVB-009/07S | NA | NA
MXP-SA01308P | AF GENERATOR-Máy phát tín hiệu âm thanh | 2 | EF883705 | GAG-809 | GW | 2022-07-31 | 31 | 293 | OK | 0 |  |  | USE | 2007-11-07 | Using | TAIWAN | N/A | NA | NA
AW-043 | SINAD METER-Đồng hồ đo SINAD | 1 | 8558Y | FL-3010A | FUJIS0U | 2022-07-31 | 31 | 104 | OK | 1 |  |  | USE | 2009-01-23 | Spare | JAPAN | GVB-004/09S | NA | NA
MXP-SA01311P | AF GENERATOR-Máy phát tín hiệu âm thanh | 2 | EF883701 | GAG-809 | GW | 2022-07-31 | 31 | 302 | OK | 0 |  |  | USE | 2007-11-07 | Using | TAIWAN | N/A | NA | NA
AW-261 | SINAD METER-Đồng hồ đo SINAD | 1 | 0114D | FL-3010A | FUJIS0U | 2022-07-31 | 31 | 104 | OK | 1 |  |  | USE | 2009-03-20 | Spare | Japan | GVB-206/08S | NA | NA
MXP-SA01312P | AF GENERATOR-Máy phát tín hiệu âm thanh | 2 | EF883708 | GAG-809 | GW | 2022-07-31 | 31 | 270 | OK | 0 |  |  | USE | 2007-11-07 | Spare | TAIWAN | N/A | NA | NA
AW-326 | SINAD METER-Đồng hồ đo SINAD | 1 | 1010E | FL-3010A | FUJIS0U | 2022-07-31 | 31 | 104 | OK | 0 |  |  | USE | 2009-01-08 | Spare | Japan | GVB-206/08S | NA | NA
MXP-SA01314P | AF GENERATOR-Máy phát tín hiệu âm thanh | 2 | EF883609 | GAG-809 | GW | 2022-07-31 | 31 | 128 | OK | 0 |  |  | NOT USE | 2007-11-07 | Spare | TAIWAN | CVB-009/07S | NA | NA
MXP-SA01315P | AF GENERATOR-Máy phát tín hiệu âm thanh | 2 | EF883683 | GAG-809 | GW | 2022-07-31 | 31 | 128 | OK | 0 |  |  | NOT USE | 2007-11-07 | Spare | TAIWAN | CVB-009/07S | NA | NA
MXP-SA01316P | AF GENERATOR-Máy phát tín hiệu âm thanh | 2 | EF883673 | GAG-809 | GW | 2022-07-31 | 31 | 78 | OK | 0 |  |  | USE | 2008-11-06 | Spare | TAIWAN | N/A | NA | NA
MXP-SA01317P | AF GENERATOR-Máy phát tín hiệu âm thanh | 2 | EF883718 | GAG-809 | GW | 2022-07-31 | 31 | 128 | NG | VOL/CURRENT ADJUST NG |  |  | USE | 2007-11-07 | Spare | TAIWAN | CVB-009/07S | NA | NA
AW-237 | SINAD METER-Đồng hồ đo SINAD | 1 | 6408O | FL-3010A | FUJIS0U | 2022-07-31 | 31 | 104 | OK | 0 |  |  | USE | 2009-01-08 | Spare | Japan | GVB-206/08S | NA | NA
MXP-SA01318P | AF GENERATOR-Máy phát tín hiệu âm thanh | 2 | EF862545 | GAG-809 | GW | 2022-07-31 | 31 | 284 | OK | 0 |  |  | USE | 2007-11-07 | Using | TAIWAN | N/A | NA | NA
MXP-SA01319P | AF GENERATOR-Máy phát tín hiệu âm thanh | 2 | EF862460 | GAG-809 | GW | 2022-07-31 | 31 | 103 | OK | 0 |  |  | USE | 2007-11-07 | Spare | TAIWAN | N/A | NA | NA
MXP-FA01376P | SINAD METER-Đồng hồ đo SINAD | 1 | 6324R | FL-3010A | FUJIS0U | 2022-07-31 | 31 | 104 | OK | 0 |  |  | USE | 2007-11-07 | Spare | Japan | CVB-011/07S | MXP-FA01376P | NA
MXP-FA01404P | SINAD METER-Đồng hồ đo SINAD | 1 | 5678R | FL-3010A | FUJIS0U | 2022-07-31 | 31 | 104 | OK | 0 |  |  | USE | 2007-11-07 | Spare | Japan | CVB-011/07S | MXP-FA01404P | NA
AW-118 | SINAD METER-Đồng hồ đo SINAD | 1 | 8569Y | FL-3010A | FUJIS0U | 2022-07-31 | 31 | 104 | OK | 0 |  |  | USE | 2009-01-23 | Spare | JAPAN | GVB-070/09S | NA | NA
MXP-SA01320P | AF GENERATOR-Máy phát tín hiệu âm thanh | 2 | EF862564 | GAG-809 | GW | 2022-07-31 | 31 | 129 | OK | 0 |  |  | NOT USE | 2007-11-07 | Spare | TAIWAN | CVB-009/07S | NA | NA
AW-332 | SINAD METER-Đồng hồ đo SINAD | 1 | N/A | FL-3010A | FUJIS0U | 2022-07-31 | 31 | 104 | OK | 0 |  |  | USE | 2008-12-30 | Spare | Japan | GVB-206/08S | NA | NA
MXP-SA01321P | AF GENERATOR-Máy phát tín hiệu âm thanh | 2 | EF862483 | GAG-809 | GW | 2022-07-31 | 31 | 78 | OK | 0 |  |  | USE | 2007-11-07 | Spare | TAIWAN | N/A | NA | NA
MXP-SA01322P | AF GENERATOR-Máy phát tín hiệu âm thanh | 2 | EF862586 | GAG-809 | GW | 2022-07-31 | 31 | 78 | OK | 0 |  |  | NOT USE | 2007-11-07 | Spare | TAIWAN | CVB-009/07S | NA | NA
MXP-SA01323P | AF GENERATOR-Máy phát tín hiệu âm thanh | 2 | EF862552 | GAG-809 | GW | 2022-07-31 | 31 | 246 | OK | 0 |  |  | USE | 2007-11-07 | Spare | TAIWAN | CVB-009/07S | NA | NA
AW-029 | SINAD METER-Đồng hồ đo SINAD | 1 | 8572Y | FL-3010A | FUJIS0U | 2022-07-31 | 31 | 104 | OK | 0 |  |  | USE | 2009-01-08 | Spare | JAPAN | GVB-070/09S | NA | NA
MXP-SA01324P | AF GENERATOR-Máy phát tín hiệu âm thanh | 2 | EF862582 | GAG-809 | GW | 2022-07-31 | 31 | 78 | OK | 0 |  |  | USE | 2007-11-07 | Spare | TAIWAN | CVB-009/07S | NA | NA
MXP-FA01397P | SINAD METER-Đồng hồ đo SINAD | 1 | 5680R | FL-3010A | FUJIS0U | 2022-07-31 | 31 | 104 | OK | 0 |  |  | USE | 2007-11-07 | Spare | Japan | CVB-011/07S | MXP-FA01397P | NA
MXP-SA01325P | AF GENERATOR-Máy phát tín hiệu âm thanh | 2 | EF862520 | GAG-809 | GW | 2022-07-31 | 31 | 78 | OK | 0 |  |  | NOT USE | 2007-11-07 | Spare | TAIWAN | CVB-009/07S | NA | NA
MXP-SA01326P | AF GENERATOR-Máy phát tín hiệu âm thanh | 2 | EF862473 | GAG-809 | GW | 2022-07-31 | 31 | 292 | OK | 0 |  |  | USE | 2007-11-07 | Using | TAIWAN | CVB-009/07S | NA | NA
MXP-FA01378P | SINAD METER-Đồng hồ đo SINAD | 1 | 6319R | FL-3010A | FUJIS0U | 2022-07-31 | 31 | 104 | OK | 0 |  |  | USE | 2007-11-07 | Spare | Japan | CVB-011/07S | MXP-FA01378P | NA
MXP-FA01387P | SINAD METER-Đồng hồ đo SINAD | 1 | 6337R | FL-3010A | FUJIS0U | 2022-07-31 | 31 | 104 | OK | 0 |  |  | USE | 2007-11-07 | Spare | Japan | CVB-011/07S | MXP-FA01387P | NA
MXP-SA01327P | AF GENERATOR-Máy phát tín hiệu âm thanh | 2 | EF862472 | GAG-809 | GW | 2022-07-31 | 31 | 246 | OK | 0 |  |  | USE | 2007-11-07 | Spare | TAIWAN | CVB-009/07S | NA | NA
MXP-SA01328P | AF GENERATOR-Máy phát tín hiệu âm thanh | 2 | EF862602 | GAG-809 | GW | 2022-07-31 | 31 | 78 | OK | 0 |  |  | USE | 2007-11-07 | Spare | TAIWAN | CVB-009/07S | NA | NA
MXP-SA01329P | AF GENERATOR-Máy phát tín hiệu âm thanh | 2 | EF862589 | GAG-809 | GW | 2022-07-31 | 31 | 78 | OK | 0 |  |  | NOT USE | 2007-11-07 | Spare | TAIWAN | CVB-009/07S | NA | NA
MXP-SA01330P | AF GENERATOR-Máy phát tín hiệu âm thanh | 2 | EF862588 | GAG-809 | GW | 2022-07-31 | 31 | 131 | OK | 0 |  |  | USE | 2007-11-07 | Spare | TAIWAN | CVB-009/07S | NA | NA
MXP-FA00018N | DIGITAL RADIO TESTER-Máy phát và đo tín hiệu kỹ thuật số | 1 | 100668 | CTS60 | ROHDE&SCHWARZ | 2022-07-31 | 31 | 104 | OK | 0 |  |  | USE | 2007-12-15 | Spare | GERMANY | N/A | MXP-FA00018N | A0712-0017
MXP-SA01331P | AF GENERATOR-Máy phát tín hiệu âm thanh | 2 | EF862537 | GAG-809 | GW | 2022-07-31 | 31 | 246 | OK | 0 |  |  | USE | 2007-11-07 | Spare | TAIWAN | CVB-009/07S | NA | NA
MXP-SA01332P | AF GENERATOR-Máy phát tín hiệu âm thanh | 2 | EF862580 | GAG-809 | GW | 2022-07-31 | 31 | 78 | OK | 0 |  |  | NOT USE | 2007-11-07 | Spare | TAIWAN | CVB-009/07S | NA | NA
MXP-SA01333P | AF GENERATOR-Máy phát tín hiệu âm thanh | 2 | EF862463 | GAG-809 | GW | 2022-07-31 | 31 | 301 | OK | 0 |  |  | USE | 2008-01-22 | Using | TAIWAN | N/A | NA | NA
MXP-SA01334P | AF GENERATOR-Máy phát tín hiệu âm thanh | 2 | EF862505 | GAG-809 | GW | 2022-07-31 | 31 | 246 | OK | 0 |  |  | USE | 2007-11-07 | Spare | TAIWAN | CVB-009/07S | NA | NA
MXP-SA01335P | AF GENERATOR-Máy phát tín hiệu âm thanh | 2 | EF862549 | GAG-809 | GW | 2022-07-31 | 31 | 246 | OK | 0 |  |  | USE | 2007-11-07 | Spare | TAIWAN | N/A | NA | NA
MXP-SA01336P | AF GENERATOR-Máy phát tín hiệu âm thanh | 2 | EF862526 | GAG-809 | GW | 2022-07-31 | 31 | 290 | OK | 0 |  |  | USE | 2007-11-07 | Using | TAIWAN | CVB-009/07S | NA | NA
MXP-SA01337P | AF GENERATOR-Máy phát tín hiệu âm thanh | 2 | EF862493 | GAG-809 | GW | 2022-07-31 | 31 | 130 | NG | NO POWER |  |  | USE | 2007-11-07 | Spare | TAIWAN | CVB-009/07S | NA | NA
MXP-SA01338P | AF GENERATOR-Máy phát tín hiệu âm thanh | 2 | EF862474 | GAG-809 | GW | 2022-07-31 | 31 | 130 | OK | 0 |  |  | USE | 2007-11-07 | Spare | TAIWAN | CVB-009/07S | NA | NA
MXP-SA01339P | AF GENERATOR-Máy phát tín hiệu âm thanh | 2 | EF862514 | GAG-809 | GW | 2022-07-31 | 31 | 78 | NG | NO POWER |  |  | USE | 2007-11-07 | Spare | TAIWAN | CVB-009/07S | NA | NA
MXP-SA01340P | AF GENERATOR-Máy phát tín hiệu âm thanh | 2 | EF862475 | GAG-809 | GW | 2022-07-31 | 31 | 130 | OK | 0 |  |  | USE | 2007-11-07 | Spare | TAIWAN | N/A | NA | NA
MXP-SA01341P | AF GENERATOR-Máy phát tín hiệu âm thanh | 2 | EF862492 | GAG-809 | GW | 2022-07-31 | 31 | 129 | OK | 0 |  |  | NOT USE | 2007-11-07 | Spare | TAIWAN | N/A | NA | NA
MXP-SA01342P | AF GENERATOR-Máy phát tín hiệu âm thanh | 2 | EF862533 | GAG-809 | GW | 2022-07-31 | 31 | 78 | OK | 0 |  |  | NOT USE | 2007-11-07 | Spare | TAIWAN | CVB-009/07S | NA | NA
MXP-SA01343P | AF GENERATOR-Máy phát tín hiệu âm thanh | 2 | EF092047 | GAG-809 | GW | 2022-07-31 | 31 | 269 | NG | HONG PHIM |  |  | USE | 2007-11-07 | Spare | TAIWAN | CVB-009/07S | NA | NA
N/A00221 | IONIZER-Máy tạo Ion | 4 | 44340026674510 | AEROSTATIC XC | SIMCO | 2022-07-31 | 31 | 107 | OK | 0 |  |  | USE | 2008-12-25 | Spare | USA | N/A | NA | NA
MXP-FA00383N | NOISE METER-Máy kiểm tra độ nhiễu âm thanh | 1 | 1037272 | LMV-1817 | LEADER | 2022-07-31 | 31 | 103 | OK | 0 |  |  | USE | 2008-12-30 | Spare | JAPAN | N/A | MXP-FA00383N | A0901-0069
AX-267 | NOISE METER-Máy kiểm tra độ nhiễu âm thanh | 1 | 1127494 | LMV-1817 | LEADER | 2022-07-31 | 31 | 103 | OK | 0 |  |  | USE | 2008-12-30 | Spare | JAPAN | GVB-027/09S | NA | NA
AX-080 | NOISE METER-Máy kiểm tra độ nhiễu âm thanh | 1 | 100068 | LMV-1817 | LEADER | 2022-07-31 | 31 | 103 | OK | 0 |  |  | USE | 2009-01-23 | Spare | JAPAN | GVB-027/09S | NA | NA
AX-233 | NOISE METER-Máy kiểm tra độ nhiễu âm thanh | 1 | 1037672 | LMV-1817 | LEADER | 2022-07-31 | 31 | 103 | OK | 0 |  |  | USE | 2009-01-08 | Spare | Japan | GVB-206/08S | NA | NA
MXP-FA00378N | NOISE METER-Máy kiểm tra độ nhiễu âm thanh | 1 | 147554 | LMV-1817 | LEADER | 2022-07-31 | 31 | 103 | OK | 0 |  |  | USE | 2008-12-30 | Spare | JAPAN | GVB-027/09S | MXP-FA00378N | A0901-0064
AX-303 | NOISE METER-Máy kiểm tra độ nhiễu âm thanh | 1 | 1487519 | LMV-1817 | LEADER | 2022-07-31 | 31 | 103 | OK | 0 |  |  | USE | 2009-01-23 | Spare | JAPAN | GVB-004/09S | NA | NA
MXP-SA01344P | AF GENERATOR-Máy phát tín hiệu âm thanh | 2 | EF830250 | GAG-809 | GW | 2022-07-31 | 31 | 129 | OK | 0 |  |  | NOT USE | 2007-11-07 | Spare | TAIWAN | CVB-009/07S | NA | NA
MXP-SA01345P | AF GENERATOR-Máy phát tín hiệu âm thanh | 2 | EF845971 | GAG-809 | GW | 2022-07-31 | 31 | 301 | OK | 0 |  |  | USE | 2007-11-07 | Using | TAIWAN | CVB-009/07S | NA | NA
MXP-SA01346P | AF GENERATOR-Máy phát tín hiệu âm thanh | 2 | EF845988 | GAG-809 | GW | 2022-07-31 | 31 | 290 | OK | 0 |  |  | USE | 2007-11-07 | Using | TAIWAN | CVB-009/07S | NA | NA
MXP-SA01347P | AF GENERATOR-Máy phát tín hiệu âm thanh | 2 | EF845999 | GAG-809 | GW | 2022-07-31 | 31 | 246 | OK | 0 |  |  | USE | 2007-11-07 | Spare | TAIWAN | N/A | NA | NA
MXP-SA01348P | AF GENERATOR-Máy phát tín hiệu âm thanh | 2 | EF845951 | GAG-809 | GW | 2022-07-31 | 31 | 78 | OK | 1 |  |  | USE | 2007-11-07 | Spare | TAIWAN | CVB-009/07S | NA | NA
MXP-SA01349P | AF GENERATOR-Máy phát tín hiệu âm thanh | 2 | EF845963 | GAG-809 | GW | 2022-07-31 | 31 | 78 | OK | 0 |  |  | NOT USE | 2007-11-07 | Spare | TAIWAN | N/A | NA | NA
MXP-SA01350P | AF GENERATOR-Máy phát tín hiệu âm thanh | 2 | EF846021 | GAG-809 | GW | 2022-07-31 | 31 | 246 | OK | 0 |  |  | USE | 2007-11-07 | Spare | TAIWAN | CVB-009/07S | NA | NA
MXP-SA01351P | AF GENERATOR-Máy phát tín hiệu âm thanh | 2 | EF846012 | GAG-809 | GW | 2022-07-31 | 31 | 130 | NG | NO POWER |  |  | USE | 2007-11-07 | Spare | TAIWAN | CVB-009/07S | NA | NA
J-1408 | AF GENERATOR-Máy phát tín hiệu âm thanh | 2 | E880574 | GAG-809 | GW | 2022-07-31 | 31 | 103 | OK | 0 |  |  | USE | 2010-05-13 | Spare | CHINA | GVB-067/10S | NA | NA
MXP-SA01352P | AF GENERATOR-Máy phát tín hiệu âm thanh | 2 | EF846009 | GAG-809 | GW | 2022-07-31 | 31 | 129 | OK | 0 |  |  | USE | 2007-11-07 | Spare | TAIWAN | CVB-009/07S | NA | NA
MXP-SA01353P | AF GENERATOR-Máy phát tín hiệu âm thanh | 2 | EF830218 | GAG-809 | GW | 2022-07-31 | 31 | 128 | OK | 0 |  |  | NOT USE | 2007-11-07 | Spare | TAIWAN | CVB-009/07S | NA | NA
J-1417 | AF GENERATOR-Máy phát tín hiệu âm thanh | 2 | E865346 | GAG-809 | GW | 2022-07-31 | 31 | 102 | OK | 0 |  |  | USE | 2008-12-30 | Spare | TAIWAN | GVB-004/09S | NA | NA
J-1549 | AF GENERATOR-Máy phát tín hiệu âm thanh | 2 | E880496 | GAG-809 | GW | 2022-07-31 | 31 | 102 | OK | 0 |  |  | USE | 2009-01-08 | Spare | TAIWAN | GVB-206/08S | NA | NA
MXP-SA01354P | AF GENERATOR-Máy phát tín hiệu âm thanh | 2 | EF846022 | GAG-809 | GW | 2022-07-31 | 31 | 137 | NG | NO POWER |  |  | USE | 2007-11-07 | Spare | TAIWAN | CVB-009/07S | NA | NA
MXP-SA01355P | AF GENERATOR-Máy phát tín hiệu âm thanh | 2 | EF845990 | GAG-809 | GW | 2022-07-31 | 31 | 130 | OK | 0 |  |  | NOT USE | 2007-11-07 | Spare | TAIWAN | CVB-009/07S | NA | NA
AX-185 | NOISE METER-Máy kiểm tra độ nhiễu âm thanh | 1 | 2547835 | LMV-1817 | LEADER | 2022-07-31 | 31 | 102 | OK | 0 |  |  | USE | 2009-01-08 | Spare | Japan | GVB-206/08S | NA | NA
MXP-SA01356P | AF GENERATOR-Máy phát tín hiệu âm thanh | 2 | EF845959 | GAG-809 | GW | 2022-07-31 | 31 | 131 | OK | 0 |  |  | USE | 2007-11-07 | Spare | TAIWAN | CVB-009/07S | NA | NA
MXP-SA01357P | AF GENERATOR-Máy phát tín hiệu âm thanh | 2 | EF845939 | GAG-809 | GW | 2022-07-31 | 31 | 131 | OK | 0 |  |  | USE | 2007-11-07 | Spare | TAIWAN | CVB-009/07S | NA | NA
MXP-SA01358P | AF GENERATOR-Máy phát tín hiệu âm thanh | 2 | EF845956 | GAG-809 | GW | 2022-07-31 | 31 | 246 | OK | 0 |  |  | USE | 2007-11-07 | Spare | TAIWAN | CVB-009/07S | NA | NA
AX-250 | NOISE METER-Máy kiểm tra độ nhiễu âm thanh | 1 | 1127496 | LMV-1817 | LEADER | 2022-07-31 | 31 | 102 | OK | 0 |  |  | USE | 2008-12-30 | Spare | JAPAN | GVB-027/09S | NA | NA
MXP-FA00369N | NOISE METER-Máy kiểm tra độ nhiễu âm thanh | 1 | 2767619 | LMV-1817 | LEADER | 2022-07-31 | 31 | 102 | OK | 0 |  |  | USE | 2010-05-13 | Spare | Japan | GVB-067/10S | MXP-FA00369N | A0901-0055
MXP-FA01106P | NOISE METER-Máy kiểm tra độ nhiễu âm thanh | 1 | 54011879 | MN-446A | MEGURO | 2022-07-31 | 31 | 102 | OK | 0 |  |  | USE | 2009-06-16 | Spare | JAPAN | CVB-019/07S | MXP-FA01106P | A0711-0374
MXP-FA01148P | AC POWER SUPPLY-Máy cung cấp nguồn xoay chiều | 2 | 978683 | CF-500T | IDRC | 2022-07-31 | 31 | 104 | OK | 0 |  |  | USE | 2007-11-07 | Spare | CHINA | CVB-065/07S | MXP-FA01148P | A0711-0416
MXP-FA01149P | AC POWER SUPPLY-Máy cung cấp nguồn xoay chiều | 2 | 978682 | CF-500T | IDRC | 2022-07-31 | 31 | 105 | OK | 0 |  |  | USE | 2007-11-07 | Spare | CHINA | CVB-065/07S | MXP-FA01149P | A0711-0417
MXP-SA01359P | AF GENERATOR-Máy phát tín hiệu âm thanh | 2 | EF845964 | GAG-809 | GW | 2022-07-31 | 31 | 246 | OK | 0 |  |  | USE | 2007-11-07 | Spare | TAIWAN | CVB-009/07S | NA | NA
P-2628 | DC POWER SUPPLY-Máy cấp nguồn một chiều | 2 | 3112909 | N/A | N/A | 2022-07-31 | 31 | 104 | OK | 0 |  |  | USE | 2009-01-23 | Spare | N/A | N/A | NA | NA
MXP-SA01360P | AF GENERATOR-Máy phát tín hiệu âm thanh | 2 | EF630500 | GAG-809 | GW | 2022-07-31 | 31 | 246 | OK | 0 |  |  | USE | 2007-11-07 | Spare | TAIWAN | CVB-009/07S | NA | NA
ZF-006 | MULTIFUNCTION SYNTHESIZER-Máy phát tín hiệu | 4 | 174999 | 1920A | N/A | 2022-07-31 | 31 | 78 | OK | 0 |  |  | USE | 2009-03-20 | Spare | JAPAN | GVB-070/09S | NA | NA
MXP-SA01361P | AF GENERATOR-Máy phát tín hiệu âm thanh | 2 | EF846010 | GAG-809 | GW | 2022-07-31 | 31 | 290 | OK | 0 |  |  | USE | 2007-11-07 | Using | TAIWAN | CVB-009/07S | NA | NA
MXP-SA01362P | AF GENERATOR-Máy phát tín hiệu âm thanh | 2 | EF846008 | GAG-809 | GW | 2022-07-31 | 31 | 128 | OK | 0 |  |  | NOT USE | 2007-11-07 | Spare | TAIWAN | CVB-009/07S | NA | NA
MXP-SA01363P | AF GENERATOR-Máy phát tín hiệu âm thanh | 2 | EF846025 | GAG-809 | GW | 2022-07-31 | 31 | 137 | OK | 0 |  |  | USE | 2007-11-07 | Spare | TAIWAN | CVB-009/07S | NA | NA
MXP-SA01364P | AF GENERATOR-Máy phát tín hiệu âm thanh | 2 | EF630577 | GAG-809 | GW | 2022-07-31 | 31 | 246 | OK | 0 |  |  | USE | 2007-11-07 | Spare | TAIWAN | CVB-009/07S | NA | NA
MXP-SA01365P | AF GENERATOR-Máy phát tín hiệu âm thanh | 2 | EF630581 | GAG-809 | GW | 2022-07-31 | 31 | 137 | OK | 0 |  |  | USE | 2007-11-07 | Spare | TAIWAN | CVB-009/07S | NA | NA
MXP-SA01366P | AF GENERATOR-Máy phát tín hiệu âm thanh | 2 | EF630522 | GAG-809 | GW | 2022-07-31 | 31 | 128 | OK | 0 |  |  | NOT USE | 2007-11-07 | Spare | TAIWAN | CVB-009/07S | NA | NA
MXP-SA01367P | AF GENERATOR-Máy phát tín hiệu âm thanh | 2 | EF845947 | GAG-809 | GW | 2022-07-31 | 31 | 246 | OK | 0 |  |  | USE | 2007-11-07 | Spare | TAIWAN | N/A | NA | NA
MXP-SA01368P | AF GENERATOR-Máy phát tín hiệu âm thanh | 2 | EF830132 | GAG-809 | GW | 2022-07-31 | 31 | 234 | OK | 0 |  |  | USE | 2007-11-07 | Spare | TAIWAN | CVB-009/07S | NA | NA
MXP-SA01369P | AF GENERATOR-Máy phát tín hiệu âm thanh | 2 | EF846007 | GAG-809 | GW | 2022-07-31 | 31 | 246 | OK | 0 |  |  | USE | 2007-11-07 | Spare | TAIWAN | CVB-009/07S | NA | NA
MXP-SA01370P | AF GENERATOR-Máy phát tín hiệu âm thanh | 2 | EF845972 | GAG-809 | GW | 2022-07-31 | 31 | 246 | OK | 0 |  |  | USE | 2007-11-07 | Spare | TAIWAN | CVB-009/07S | NA | NA
MXP-SA01371P | AF GENERATOR-Máy phát tín hiệu âm thanh | 2 | EF845981 | GAG-809 | GW | 2022-07-31 | 31 | 130 | OK | 0 |  |  | USE | 2007-11-07 | Spare | TAIWAN | CVB-009/07S | NA | NA
EQMT8-0113 | DC POWER SUPPLY-Máy cấp nguồn một chiều | 2 | 740397 | 3303D | TOPWARD | 2022-07-31 | 31 | 78 | OK | 0 | 30V, 3A |  | USE | 2008-10-23 | Spare | TAIWAN | N/A | NA | NA
P-2092 | DC POWER SUPPLY-Máy cấp nguồn một chiều | 2 | 721964 | 3303D | TOPWARD | 2022-07-31 | 31 | 78 | OK | 0 | 30V, 3A |  | USE | 2009-03-20 | Spare | TAIWAN | GVB-070/09S | NA | NA
MXP-SA01372P | AF GENERATOR-Máy phát tín hiệu âm thanh | 2 | EF630607 | GAG-809 | GW | 2022-07-31 | 31 | 78 | OK | 0 |  |  | USE | 2007-11-07 | Spare | TAIWAN | N/A | NA | NA
MXP-SA01373P | AF GENERATOR-Máy phát tín hiệu âm thanh | 2 | EF630586 | GAG-809 | GW | 2022-07-31 | 31 | 78 | OK | 0 |  |  | NOT USE | 2007-11-07 | Spare | TAIWAN | CVB-009/07S | NA | NA
MXP-SA01374P | AF GENERATOR-Máy phát tín hiệu âm thanh | 2 | EF630599 | GAG-809 | GW | 2022-07-31 | 31 | 128 | OK | 0 |  |  | NOT USE | 2007-11-07 | Spare | TAIWAN | CVB-009/07S | NA | NA
P-2194 | DC POWER SUPPLY-Máy cấp nguồn một chiều | 2 | 723073 | 3303D | TOPWARD | 2022-07-31 | 31 | 78 | OK | 0 | 30V, 3A |  | USE | 2009-01-23 | Spare | TAIWAN | GVB-027/09S | NA | NA
MXP-SA01375P | AF GENERATOR-Máy phát tín hiệu âm thanh | 2 | EF845948 | GAG-809 | GW | 2022-07-31 | 31 | 128 | OK | 0 |  |  | USE | 2007-11-07 | Spare | TAIWAN | N/A | NA | NA
MXP-SA01376P | AF GENERATOR-Máy phát tín hiệu âm thanh | 2 | EF845954 | GAG-809 | GW | 2022-07-31 | 31 | 130 | OK | 0 |  |  | USE | 2007-11-07 | Spare | TAIWAN | CVB-009/07S | NA | NA
MXP-SA01377P | AF GENERATOR-Máy phát tín hiệu âm thanh | 2 | EF630606 | GAG-809 | GW | 2022-07-31 | 31 | 246 | OK | 0 |  |  | USE | 2007-11-07 | Spare | TAIWAN | CVB-009/07S | NA | NA
MXP-SA01378P | AF GENERATOR-Máy phát tín hiệu âm thanh | 2 | EF630548 | GAG-809 | GW | 2022-07-31 | 31 | 78 | OK | 0 |  |  | NOT USE | 2007-11-07 | Spare | TAIWAN | CVB-009/07S | NA | NA
MXP-SA01379P | AF GENERATOR-Máy phát tín hiệu âm thanh | 2 | EF630610 | GAG-809 | GW | 2022-07-31 | 31 | 137 | NG | NO POWER |  |  | USE | 2007-11-07 | Spare | TAIWAN | CVB-009/07S | NA | NA
J-1327 | AF GENERATOR-Máy phát tín hiệu âm thanh | 2 | C680405 | GAG-809 | GW | 2022-07-31 | 31 | 78 | OK | 0 |  |  | USE | 2009-10-23 | Spare | TAIWAN | GVB-027/09S | NA | NA
J-1533 | AF GENERATOR-Máy phát tín hiệu âm thanh | 2 | EF830238 | GAG-809 | GW | 2022-07-31 | 31 | 78 | OK | 0 |  |  | USE | 2009-01-23 | Spare | TAIWAN | GVB-070/09S | NA | NA
MXP-SA01380P | AF GENERATOR-Máy phát tín hiệu âm thanh | 2 | EF630563 | GAG-809 | GW | 2022-07-31 | 31 | 246 | OK | 0 |  |  | USE | 2007-11-07 | Spare | TAIWAN | CVB-009/07S | NA | NA
MXP-SA01381P | AF GENERATOR-Máy phát tín hiệu âm thanh | 2 | EF630533 | GAG-809 | GW | 2022-07-31 | 31 | 246 | OK | 0 |  |  | USE | 2007-11-07 | Spare | TAIWAN | N/A | NA | NA
MXP-SA01382P | AF GENERATOR-Máy phát tín hiệu âm thanh | 2 | EF846006 | GAG-809 | GW | 2022-07-31 | 31 | 290 | OK | 0 |  |  | USE | 2007-11-07 | Using | TAIWAN | CVB-009/07S | NA | NA
J-1491 | AF GENERATOR-Máy phát tín hiệu âm thanh | 2 | EF830139 | GAG-809 | GW | 2022-07-31 | 31 | 78 | OK | 0 |  |  | USE | 2009-01-23 | Spare | CHINA | GVB-265/09S | NA | NA
MXP-SA01383P | AF GENERATOR-Máy phát tín hiệu âm thanh | 2 | EF846016 | GAG-809 | GW | 2022-07-31 | 31 | 131 | OK | 0 |  |  | USE | 2007-11-07 | Spare | TAIWAN | N/A | NA | NA
MXP-SA01384P | AF GENERATOR-Máy phát tín hiệu âm thanh | 2 | EF845986 | GAG-809 | GW | 2022-07-31 | 31 | 78 | OK | 0 |  |  | NOT USE | 2007-11-07 | Spare | TAIWAN | N/A | NA | NA
MXP-SA01385P | AF GENERATOR-Máy phát tín hiệu âm thanh | 2 | EF845970 | GAG-809 | GW | 2022-07-31 | 31 | 246 | OK | 0 |  |  | USE | 2007-11-07 | Spare | TAIWAN | CVB-009/07S | NA | NA
MXP-SA01386P | AF GENERATOR-Máy phát tín hiệu âm thanh | 2 | EF830133 | GAG-809 | GW | 2022-07-31 | 31 | 128 | OK | 0 |  |  | NOT USE | 2007-11-07 | Spare | TAIWAN | CVB-009/07S | NA | NA
J-1518 | AF GENERATOR-Máy phát tín hiệu âm thanh | 2 | EF830086 | GAG-809 | GW | 2022-07-31 | 31 | 78 | OK | 0 |  |  | USE | 2009-10-23 | Spare | TAIWAN | GVB-070/09S | NA | NA
MXP-SA01387P | AF GENERATOR-Máy phát tín hiệu âm thanh | 2 | EF830067 | GAG-809 | GW | 2022-07-31 | 31 | 130 | OK | 0 |  |  | USE | 2007-11-07 | Spare | TAIWAN | CVB-009/07S | NA | NA
MXP-SA01388P | AF GENERATOR-Máy phát tín hiệu âm thanh | 2 | EF845960 | GAG-809 | GW | 2022-07-31 | 31 | 128 | OK | 0 |  |  | NOT USE | 2007-11-07 | Spare | TAIWAN | CVB-009/07S | NA | NA
J-1360 | AF GENERATOR-Máy phát tín hiệu âm thanh | 2 | E865943 | GAG-809 | GW | 2022-07-31 | 31 | 78 | OK | 0 |  |  | USE | 2009-10-23 | Spare | TAIWAN | GVB-027/09S | NA | NA
MXP-SA01389P | AF GENERATOR-Máy phát tín hiệu âm thanh | 2 | EF630574 | GAG-809 | GW | 2022-07-31 | 31 | 103 | OK | 0 |  |  | USE | 2007-11-07 | Spare | TAIWAN | CVB-009/07S | NA | NA
J-1641 | AF GENERATOR-Máy phát tín hiệu âm thanh | 2 | EG813135 | GAG-809 | GW | 2022-07-31 | 31 | 78 | OK | 0 |  |  | USE | 2009-03-20 | Spare | TAIWAN | GVB-004/09S | NA | NA
MXP-SA01390P | AF GENERATOR-Máy phát tín hiệu âm thanh | 2 | EF845946 | GAG-809 | GW | 2022-07-31 | 31 | 111 | OK | 0 |  |  | USE | 2007-11-07 | Spare | TAIWAN | N/A | NA | NA
MXP-SA01391P | AF GENERATOR-Máy phát tín hiệu âm thanh | 2 | EF630494 | GAG-809 | GW | 2022-07-31 | 31 | 290 | OK | 0 |  |  | USE | 2007-11-07 | Using | TAIWAN | CVB-009/07S | NA | NA
MXP-SA01392P | AF GENERATOR-Máy phát tín hiệu âm thanh | 2 | EF630512 | GAG-809 | GW | 2022-07-31 | 31 | 290 | OK | 0 |  |  | USE | 2007-11-07 | Using | TAIWAN | CVB-009/07S | NA | NA
MXP-SA01393P | AF GENERATOR-Máy phát tín hiệu âm thanh | 2 | EF630503 | GAG-809 | GW | 2022-07-31 | 31 | 128 | OK | 0 |  |  | NOT USE | 2007-11-07 | Spare | TAIWAN | CVB-009/07S | NA | NA
MXP-SA01394P | AF GENERATOR-Máy phát tín hiệu âm thanh | 2 | EF845974 | GAG-809 | GW | 2022-07-31 | 31 | 130 | OK | 0 |  |  | USE | 2007-11-07 | Spare | TAIWAN | CVB-009/07S | NA | NA
J-1371 | AF GENERATOR-Máy phát tín hiệu âm thanh | 2 | E865349 | GAG-809 | GW | 2022-07-31 | 31 | 78 | OK | 0 |  |  | USE | 2010-05-13 | Spare | CHINA | GVB-067/10S | NA | NA
MXP-SA01395P | AF GENERATOR-Máy phát tín hiệu âm thanh | 2 | EF630585 | GAG-809 | GW | 2022-07-31 | 31 | 78 | OK | 0 |  |  | NOT USE | 2007-11-07 | Spare | TAIWAN | CVB-009/07S | NA | NA
MXP-SA01396P | AF GENERATOR-Máy phát tín hiệu âm thanh | 2 | EF845982 | GAG-809 | GW | 2022-07-31 | 31 | 128 | OK | 0 |  |  | NOT USE | 2007-11-07 | Spare | TAIWAN | CVB-009/07S | NA | NA
MXP-SA01397P | AF GENERATOR-Máy phát tín hiệu âm thanh | 2 | EF630566 | GAG-809 | GW | 2022-07-31 | 31 | 290 | OK | 0 |  |  | USE | 2007-11-07 | Using | TAIWAN | CVB-009/07S | NA | NA
MXP-SA01398P | AF GENERATOR-Máy phát tín hiệu âm thanh | 2 | EF845933 | GAG-809 | GW | 2022-07-31 | 31 | 78 | OK | 0 |  |  | NOT USE | 2007-11-07 | Spare | TAIWAN | N/A | NA | NA
J-1415 | AF GENERATOR-Máy phát tín hiệu âm thanh | 2 | E843709 | GAG-809 | GW | 2022-07-31 | 31 | 78 | OK | 1 |  |  | USE | 2010-09-29 | Spare | TAIWAN | GVB-171/10S | NA | NA
MXP-SA01399P | AF GENERATOR-Máy phát tín hiệu âm thanh | 2 | EF845975 | GAG-809 | GW | 2022-07-31 | 31 | 246 | OK | 0 |  |  | USE | 2007-11-07 | Spare | TAIWAN | N/A | NA | NA
MXP-SA01400P | AF GENERATOR-Máy phát tín hiệu âm thanh | 2 | EF845942 | GAG-809 | GW | 2022-07-31 | 31 | 78 | OK | 1 |  |  | USE | 2007-11-07 | Spare | TAIWAN | CVB-009/07S | NA | NA
J-1616 | AF GENERATOR-Máy phát tín hiệu âm thanh | 2 | EG813071 | GAG-809 | GW | 2022-07-31 | 31 | 78 | NG | NO POWER |  |  | USE | 2009-03-20 | Spare | TAIWAN | GVB-027/09S | NA | NA
MXP-SA01401P | AF GENERATOR-Máy phát tín hiệu âm thanh | 2 | EF630532 | GAG-809 | GW | 2022-07-31 | 31 | 290 | OK | 0 |  |  | USE | 2007-11-07 | Using | TAIWAN | N/A | NA | NA
MXP-SA01402P | AF GENERATOR-Máy phát tín hiệu âm thanh | 2 | EF845937 | GAG-809 | GW | 2022-07-31 | 31 | 129 | OK | 0 |  |  | NOT USE | 2007-11-07 | Spare | TAIWAN | CVB-009/07S | NA | NA
MXP-SA01403P | AF GENERATOR-Máy phát tín hiệu âm thanh | 2 | EF846005 | GAG-809 | GW | 2022-07-31 | 31 | 78 | OK | 0 |  |  | NOT USE | 2007-11-07 | Spare | TAIWAN | CVB-009/07S | NA | NA
MXP-SA01404P | AF GENERATOR-Máy phát tín hiệu âm thanh | 2 | EF846020 | GAG-809 | GW | 2022-07-31 | 31 | 78 | NG | HONG PHIM |  |  | USE | 2007-11-07 | Spare | TAIWAN | CVB-009/07S | NA | NA
MXP-SA01405P | AF GENERATOR-Máy phát tín hiệu âm thanh | 2 | EF846013 | GAG-809 | GW | 2022-07-31 | 31 | 103 | OK | 0 |  |  | USE | 2007-11-07 | Spare | TAIWAN | CVB-009/07S | NA | NA
MXP-SA01406P | AF GENERATOR-Máy phát tín hiệu âm thanh | 2 | EF630499 | GAG-809 | GW | 2022-07-31 | 31 | 130 | OK | 0 |  |  | USE | 2007-11-07 | Spare | TAIWAN | CVB-009/07S | NA | NA
MXP-SA01407P | AF GENERATOR-Máy phát tín hiệu âm thanh | 2 | EF830100 | GAG-809 | GW | 2022-07-31 | 31 | 129 | OK | 0 |  |  | NOT USE | 2007-11-07 | Spare | TAIWAN | N/A | NA | NA
J-1390 | AF GENERATOR-Máy phát tín hiệu âm thanh | 2 | E865941 | GAG-809 | GW | 2022-07-31 | 31 | 78 | NG | HONG PHIM |  |  | USE | 2008-12-30 | Spare | TAIWAN | GVB-070/09S | NA | NA
J-1463 | AF GENERATOR-Máy phát tín hiệu âm thanh | 2 | EF830186 | GAG-809 | GW | 2022-07-31 | 31 | 78 | NG | NO POWER |  |  | USE | 2009-10-23 | Spare | TAIWAN | GVB-027/09S | NA | NA
J-1470 | AF GENERATOR-Máy phát tín hiệu âm thanh | 2 | EF830156 | GAG-809 | GW | 2022-07-31 | 31 | 78 | NG | SAI SO |  |  | USE | 2008-12-30 | Spare | TAIWAN | GVB-004/09S | NA | NA
JJ-404 | AF GENERATOR-Máy phát tín hiệu âm thanh | 2 | 9100387 | AG-203 | KENWOOD | 2022-07-31 | 31 | 78 | NG | NO POWER |  |  | USE | 2010-09-24 | Spare | JAPAN | GVB-165/10S | NA | NA
MXP-SA01408P | AF GENERATOR-Máy phát tín hiệu âm thanh | 2 | EF845965 | GAG-809 | GW | 2022-07-31 | 31 | 78 | OK | 0 |  |  | NOT USE | 2007-11-07 | Spare | TAIWAN | CVB-009/07S | NA | NA
J-1505 | AF GENERATOR-Máy phát tín hiệu âm thanh | 2 | EF830076 | GAG-809 | GW | 2022-07-31 | 31 | 78 | OK | 0 |  |  | USE | 2010-05-13 | Spare | CHINA | GVB-067/10S | NA | NA
MXP-SA01409P | AF GENERATOR-Máy phát tín hiệu âm thanh | 2 | EF846001 | GAG-809 | GW | 2022-07-31 | 31 | 71 | OK | 0 |  |  | USE | 2007-11-07 | Using | TAIWAN | N/A | NA | NA
MXP-SA01410P | AF GENERATOR-Máy phát tín hiệu âm thanh | 2 | EF845955 | GAG-809 | GW | 2022-07-31 | 31 | 130 | OK | 0 |  |  | USE | 2007-11-07 | Spare | TAIWAN | CVB-009/07S | NA | NA
U-980 | DIGITAL MULTIMETER-Đồng hồ đo kỹ thuật số | 1 | 47841760 | R6451A | ADVANTEST | 2022-07-31 | 31 | 78 | OK | 0 |  |  | USE | 2009-03-20 | Spare | JAPAN | GVB-070/09S | NA | NA
MXP-SA01411P | AF GENERATOR-Máy phát tín hiệu âm thanh | 2 | EF845969 | GAG-809 | GW | 2022-07-31 | 31 | 78 | OK | 0 |  |  | NOT USE | 2007-11-07 | Spare | TAIWAN | CVB-009/07S | NA | NA
JU-485 | DIGITAL MULTIMETER-Đồng hồ đo kỹ thuật số | 1 | 98100062 | EDM-2116L | ESCORT | 2022-07-31 | 31 | 78 | OK | 0 |  |  | USE | 2010-09-24 | Spare | TAIWAN | GVB-165/10S | NA | NA
U-461 | DIGITAL MULTIMETER-Đồng hồ đo kỹ thuật số | 1 | 30104976 | EDM-2116L | ESCORT | 2022-07-31 | 31 | 78 | OK | 0 |  |  | USE | 2009-10-06 | Spare | TAIWAN | GVB-253/09A | NA | NA
U-600 | DIGITAL MULTIMETER-Đồng hồ đo kỹ thuật số | 1 | 7110492 | GDM-8135 | GW | 2022-07-31 | 31 | 78 | OK | 0 |  |  | USE | 2009-07-01 | Spare | TAIWAN | GVB-180/09S | NA | NA
U-611 | DIGITAL MULTIMETER-Đồng hồ đo kỹ thuật số | 1 | 7110330 | GDM-8135 | GW | 2022-07-31 | 31 | 78 | OK | 0 |  |  | USE | 2009-07-01 | Spare | TAIWAN | GVB-180/09S | NA | NA
MXP-SA01412P | AF GENERATOR-Máy phát tín hiệu âm thanh | 2 | EF830110 | GAG-809 | GW | 2022-07-31 | 31 | 246 | OK | 0 |  |  | USE | 2007-11-07 | Spare | TAIWAN | CVB-009/07S | NA | NA
U-504 | DIGITAL MULTIMETER-Đồng hồ đo kỹ thuật số | 1 | 6060106 | GDM-8153 | GW | 2022-07-31 | 31 | 78 | OK | 0 |  |  | USE | 2009-03-20 | Spare | TAIWAN | GVB-070/09S | NA | NA
MXP-SA01413P | AF GENERATOR-Máy phát tín hiệu âm thanh | 2 | EF846000 | GAG-809 | GW | 2022-07-31 | 31 | 103 | OK | 0 |  |  | USE | 2007-11-07 | Spare | TAIWAN | CVB-009/07S | NA | NA
U-537 | DIGITAL MULTIMETER-Đồng hồ đo kỹ thuật số | 1 | 6120231 | GDM-8135 | GW | 2022-07-31 | 31 | 78 | OK | 0 |  |  | USE | 2009-07-01 | Spare | TAIWAN | GVB-180/09S | NA | NA
MXP-SA01414P | AF GENERATOR-Máy phát tín hiệu âm thanh | 2 | EF846023 | GAG-809 | GW | 2022-07-31 | 31 | 78 | OK | 0 |  |  | NOT USE | 2007-11-07 | Spare | TAIWAN | N/A | NA | NA
U-796 | DIGITAL MULTIMETER-Đồng hồ đo kỹ thuật số | 1 | N/A | AD-5513 | A&D | 2022-07-31 | 31 | 78 | OK | 0 |  |  | USE | 2010-04-09 | Spare | JAPAN | N/A | NA | NA
U-744 | DIGITAL MULTIMETER-Đồng hồ đo kỹ thuật số | 1 | A2601746 | AD-5513 | A&D | 2022-07-31 | 31 | 78 | OK | 0 |  |  | USE | 2010-04-09 | Spare | JAPAN | N/A | NA | NA
U-493 | DIGITAL MULTIMETER-Đồng hồ đo kỹ thuật số | 1 | 30105089 | EDM-2116L | ESCORT | 2022-07-31 | 31 | 78 | OK | 0 |  |  | NOT USE | 2009-07-01 | Spare | TAIWAN | GVB-180/09S | NA | NA
MXP-SA01415P | AF GENERATOR-Máy phát tín hiệu âm thanh | 2 | EF845991 | GAG-809 | GW | 2022-07-31 | 31 | 78 | OK | 0 |  |  | NOT USE | 2007-11-07 | Spare | TAIWAN | CVB-009/07S | NA | NA
U-454 | DIGITAL MULTIMETER-Đồng hồ đo kỹ thuật số | 1 | 30104981 | EDM-2116L | ESCORT | 2022-07-31 | 31 | 78 | OK | 0 |  |  | NOT USE | 2010-07-14 | Spare | Taiwan | GVB-107/10A | NA | NA
U-444 | DIGITAL MULTIMETER-Đồng hồ đo kỹ thuật số | 1 | 30104864 | EDM-2116L | ESCORT | 2022-07-31 | 31 | 78 | OK | 0 |  |  | NOT USE | 2010-07-14 | Spare | Taiwan | GVB-107/10A | NA | NA
U-281 | DIGITAL MULTIMETER-Đồng hồ đo kỹ thuật số | 1 | 30104302 | EDM-2116L | ESCORT | 2022-07-31 | 31 | 78 | OK | 0 |  |  | NOT USE | 2010-07-14 | Spare | Taiwan | GVB-107/10A | NA | NA
MXP-SA01416P | AF GENERATOR-Máy phát tín hiệu âm thanh | 2 | EF830070 | GAG-809 | GW | 2022-07-31 | 31 | 237 | OK | 0 |  |  | USE | 2007-11-07 | Using | TAIWAN | CVB-009/07S | NA | NA
MXP-SA01417P | AF GENERATOR-Máy phát tín hiệu âm thanh | 2 | EF846003 | GAG-809 | GW | 2022-07-31 | 31 | 78 | OK | 0 |  |  | NOT USE | 2007-11-07 | Spare | TAIWAN | N/A | NA | NA
MXP-SA01418P | AF GENERATOR-Máy phát tín hiệu âm thanh | 2 | EF845973 | GAG-809 | GW | 2022-07-31 | 31 | 78 | OK | 0 |  |  | NOT USE | 2007-11-07 | Spare | TAIWAN | CVB-009/07S | NA | NA
MXP-SA01420P | AF GENERATOR-Máy phát tín hiệu âm thanh | 2 | EF845983 | GAG-809 | GW | 2022-07-31 | 31 | 128 | OK | 0 |  |  | NOT USE | 2007-11-07 | Spare | TAIWAN | CVB-009/07S | NA | NA
U-126 | DIGITAL MULTIMETER-Đồng hồ đo kỹ thuật số | 1 | 10415148 | EDM-2116L | ESCORT | 2022-07-31 | 31 | 78 | OK | 0 |  |  | NOT USE | 2009-10-06 | Spare | TAIWAN | GVB-253/09A | NA | NA
MXP-SA01421P | AF GENERATOR-Máy phát tín hiệu âm thanh | 2 | EF846004 | GAG-809 | GW | 2022-07-31 | 31 | 78 | OK | 0 |  |  | NOT USE | 2007-11-07 | Spare | TAIWAN | CVB-009/07S | NA | NA
MXP-SA01422P | AF GENERATOR-Máy phát tín hiệu âm thanh | 2 | EF845996 | GAG-809 | GW | 2022-07-31 | 31 | 128 | NG | NO POWER |  |  | USE | 2007-11-07 | Spare | TAIWAN | CVB-009/07S | NA | NA
MXP-SA01423P | AF GENERATOR-Máy phát tín hiệu âm thanh | 2 | EF845977 | GAG-809 | GW | 2022-07-31 | 31 | 131 | OK | 0 |  |  | USE | 2007-11-07 | Spare | TAIWAN | CVB-009/07S | NA | NA
MXP-SA01424P | AF GENERATOR-Máy phát tín hiệu âm thanh | 2 | EF830170 | GAG-809 | GW | 2022-07-31 | 31 | 131 | OK | 0 |  |  | USE | 2007-11-07 | Spare | TAIWAN | CVB-009/07S | NA | NA
U-202 | DIGITAL MULTIMETER-Đồng hồ đo kỹ thuật số | 1 | 20005119 | EDM-2116L | ESCORT | 2022-07-31 | 31 | 78 | OK | 0 |  |  | NOT USE | 2009-10-06 | Spare | TAIWAN | GVB-253/09A | NA | NA
MXP-SA01425P | AF GENERATOR-Máy phát tín hiệu âm thanh | 2 | EF845998 | GAG-809 | GW | 2022-07-31 | 31 | 78 | OK | 0 |  |  | NOT USE | 2007-11-07 | Spare | TAIWAN | CVB-009/07S | NA | NA
U-494 | DIGITAL MULTIMETER-Đồng hồ đo kỹ thuật số | 1 | 30105092 | EDM-2116L | ESCORT | 2022-07-31 | 31 | 78 | OK | 0 |  |  | NOT USE | 2010-07-14 | Spare | Taiwan | GVB-107/10A | NA | NA
MXP-SA01426P | AF GENERATOR-Máy phát tín hiệu âm thanh | 2 | EF845997 | GAG-809 | GW | 2022-07-31 | 31 | 129 | OK | 0 |  |  | NOT USE | 2007-11-07 | Spare | TAIWAN | CVB-009/07S | NA | NA
MXP-SA01427P | AF GENERATOR-Máy phát tín hiệu âm thanh | 2 | EF830223 | GAG-809 | GW | 2022-07-31 | 31 | 131 | OK | 0 |  |  | USE | 2007-11-07 | Spare | TAIWAN | CVB-009/07S | NA | NA
MXP-SA01428P | AF GENERATOR-Máy phát tín hiệu âm thanh | 2 | EF845961 | GAG-809 | GW | 2022-07-31 | 31 | 78 | OK | 0 |  |  | USE | 2007-11-07 | Spare | TAIWAN | CVB-009/07S | NA | NA
MXP-SA01429P | AF GENERATOR-Máy phát tín hiệu âm thanh | 2 | EF845993 | GAG-809 | GW | 2022-07-31 | 31 | 137 | NG | NO POWER |  |  | USE | 2007-11-07 | Spare | TAIWAN | CVB-009/07S | NA | NA
U-949 | DIGITAL MULTIMETER-Đồng hồ đo kỹ thuật số | 1 | 10415108 | EDM-2116L | ESCORT | 2022-07-31 | 31 | 78 | OK | 0 |  |  | NOT USE | 2009-10-06 | Spare | TAIWAN | GVB-253/09A | NA | NA
MXP-SA01430P | AF GENERATOR-Máy phát tín hiệu âm thanh | 2 | EF630571 | GAG-809 | GW | 2022-07-31 | 31 | 130 | OK | 0 |  |  | USE | 2007-11-07 | Spare | TAIWAN | CVB-009/07S | NA | NA
U-130 | DIGITAL MULTIMETER-Đồng hồ đo kỹ thuật số | 1 | 10415146 | EDM-2116L | ESCORT | 2022-07-31 | 31 | 78 | OK | 0 |  |  | NOT USE | 2009-07-01 | Spare | TAIWAN | GVB-180/09S | NA | NA
MXP-SA01431P | AF GENERATOR-Máy phát tín hiệu âm thanh | 2 | EF630537 | GAG-809 | GW | 2022-07-31 | 31 | 246 | OK | 0 |  |  | USE | 2007-11-07 | Spare | TAIWAN | CVB-009/07S | NA | NA
MXP-SA01432P | AF GENERATOR-Máy phát tín hiệu âm thanh | 2 | EF845927 | GAG-809 | GW | 2022-07-31 | 31 | 129 | OK | 0 |  |  | NOT USE | 2007-11-07 | Spare | TAIWAN | N/A | NA | NA
MXP-SA01433P | AF GENERATOR-Máy phát tín hiệu âm thanh | 2 | EF630513 | GAG-809 | GW | 2022-07-31 | 31 | 78 | OK | 0 |  |  | NOT USE | 2007-11-07 | Spare | TAIWAN | CVB-009/07S | NA | NA
JU-014 | DIGITAL MULTIMETER-Đồng hồ đo kỹ thuật số | 1 | 30104948 | EDM-2116L | ESCORT | 2022-07-31 | 31 | 78 | OK | 0 |  |  | USE | 2009-04-28 | Spare | TAIWAN | GVB-253/09A | NA | NA
MXP-SA01434P | AF GENERATOR-Máy phát tín hiệu âm thanh | 2 | EF845967 | GAG-809 | GW | 2022-07-31 | 31 | 246 | OK | 0 |  |  | USE | 2007-11-07 | Spare | TAIWAN | CVB-009/07S | NA | NA
MXP-SA01435P | AF GENERATOR-Máy phát tín hiệu âm thanh | 2 | EF630562 | GAG-809 | GW | 2022-07-31 | 31 | 270 | OK | 0 |  |  | USE | 2007-11-07 | Spare | TAIWAN | CVB-009/07S | NA | NA
MXP-SA01436P | AF GENERATOR-Máy phát tín hiệu âm thanh | 2 | EF630531 | GAG-809 | GW | 2022-07-31 | 31 | 246 | OK | 0 |  |  | USE | 2007-11-07 | Spare | TAIWAN | CVB-009/07S | NA | NA
MXP-SA01437P | AF GENERATOR-Máy phát tín hiệu âm thanh | 2 | EF830088 | GAG-809 | GW | 2022-07-31 | 31 | 131 | OK | 0 |  |  | USE | 2007-11-07 | Spare | TAIWAN | CVB-009/07S | NA | NA
MXP-SA01438P | AF GENERATOR-Máy phát tín hiệu âm thanh | 2 | EF830221 | GAG-809 | GW | 2022-07-31 | 31 | 78 | OK | 0 |  |  | USE | 2007-11-07 | Spare | TAIWAN | N/A | NA | NA
MXP-SA01439P | AF GENERATOR-Máy phát tín hiệu âm thanh | 2 | EF830188 | GAG-809 | GW | 2022-07-31 | 31 | 128 | OK | 0 |  |  | NOT USE | 2007-11-07 | Spare | TAIWAN | CVB-009/07S | NA | NA
MXP-SA01440P | AF GENERATOR-Máy phát tín hiệu âm thanh | 2 | EF846002 | GAG-809 | GW | 2022-07-31 | 31 | 292 | OK | 0 |  |  | USE | 2007-11-07 | Using | TAIWAN | CVB-009/07S | NA | NA
MXP-SA01441P | AF GENERATOR-Máy phát tín hiệu âm thanh | 2 | EF845928 | GAG-809 | GW | 2022-07-31 | 31 | 71 | OK | 0 |  |  | USE | 2007-11-07 | Using | TAIWAN | CVB-009/07S | NA | NA
J-1356 | AF GENERATOR-Máy phát tín hiệu âm thanh | 2 | E843755 | GAG-809 | GW | 2022-07-31 | 31 | 78 | OK | 0 |  |  | NOT USE | 2010-05-13 | Spare | CHINA | GVB-067/10S | NA | NA
MXP-SA01442P | AF GENERATOR-Máy phát tín hiệu âm thanh | 2 | EF830169 | GAG-809 | GW | 2022-07-31 | 31 | 78 | OK | 0 |  |  | USE | 2010-04-27 | Spare | TAIWAN | CVB-009/07S | NA | NA
MXP-SA01443P | AF GENERATOR-Máy phát tín hiệu âm thanh | 2 | EF865056 | GAG-809 | GW | 2022-07-31 | 31 | 175 | OK | 0 |  |  | USE | 2007-11-07 | Spare | TAIWAN | CVB-009/07S | NA | NA
MXP-SA01444P | AF GENERATOR-Máy phát tín hiệu âm thanh | 2 | EF845943 | GAG-809 | GW | 2022-07-31 | 31 | 78 | OK | 0 |  |  | USE | 2007-11-07 | Spare | TAIWAN | CVB-009/07S | NA | NA
MXP-SA01445P | AF GENERATOR-Máy phát tín hiệu âm thanh | 2 | EF846018 | GAG-809 | GW | 2022-07-31 | 31 | 286 | OK | 0 |  |  | USE | 2007-11-07 | Using | TAIWAN | CVB-009/07S | NA | NA
MXP-SA01446P | AF GENERATOR-Máy phát tín hiệu âm thanh | 2 | EF845934 | GAG-809 | GW | 2022-07-31 | 31 | 130 | OK | 0 |  |  | NOT USE | 2007-11-07 | Spare | TAIWAN | CVB-009/07S | NA | NA
MXP-SA01448P | AF GENERATOR-Máy phát tín hiệu âm thanh | 2 | EF845989 | GAG-809 | GW | 2022-07-31 | 31 | 78 | OK | 0 |  |  | NOT USE | 2007-11-07 | Spare | TAIWAN | N/A | NA | NA
MXP-SA01449P | AF GENERATOR-Máy phát tín hiệu âm thanh | 2 | EF630495 | GAG-809 | GW | 2022-07-31 | 31 | 128 | OK | 0 |  |  | NOT USE | 2007-11-07 | Spare | TAIWAN | CVB-009/07S | NA | NA
MXP-SA01450P | AF GENERATOR-Máy phát tín hiệu âm thanh | 2 | EF830077 | GAG-809 | GW | 2022-07-31 | 31 | 131 | OK | 0 |  |  | USE | 2007-11-07 | Spare | TAIWAN | CVB-009/07S | NA | NA
MXP-SA01451P | AF GENERATOR-Máy phát tín hiệu âm thanh | 2 | EF845966 | GAG-809 | GW | 2022-07-31 | 31 | 246 | OK | 0 |  |  | USE | 2007-11-07 | Spare | TAIWAN | CVB-009/07S | NA | NA
MXP-SA01452P | AF GENERATOR-Máy phát tín hiệu âm thanh | 2 | EF845995 | GAG-809 | GW | 2022-07-31 | 31 | 130 | OK | 0 |  |  | NOT USE | 2007-11-07 | Spare | TAIWAN | N/A | NA | NA
MXP-SA01453P | AF GENERATOR-Máy phát tín hiệu âm thanh | 2 | EF845992 | GAG-809 | GW | 2022-07-31 | 31 | 246 | OK | 0 |  |  | USE | 2007-11-07 | Spare | TAIWAN | CVB-009/07S | NA | NA
MXP-SA01454P | AF GENERATOR-Máy phát tín hiệu âm thanh | 2 | EF845994 | GAG-809 | GW | 2022-07-31 | 31 | 246 | OK | 0 |  |  | USE | 2007-11-07 | Spare | TAIWAN | CVB-009/07S | NA | NA
MXP-SA01455P | AF GENERATOR-Máy phát tín hiệu âm thanh | 2 | EF630511 | GAG-809 | GW | 2022-07-31 | 31 | 130 | OK | 0 |  |  | USE | 2007-11-07 | Spare | TAIWAN | CVB-009/07S | NA | NA
MXP-SA01456P | AF GENERATOR-Máy phát tín hiệu âm thanh | 2 | EF846011 | GAG-809 | GW | 2022-07-31 | 31 | 246 | OK | 0 |  |  | USE | 2007-11-07 | Spare | TAIWAN | CVB-009/07S | NA | NA
MXP-SA01457P | AF GENERATOR-Máy phát tín hiệu âm thanh | 2 | EF845976 | GAG-809 | GW | 2022-07-31 | 31 | 131 | OK | 0 |  |  | USE | 2007-11-07 | Spare | TAIWAN | CVB-009/07S | NA | NA
J-1359 | AF GENERATOR-Máy phát tín hiệu âm thanh | 2 | E880550 | GAG-809 | GW | 2022-07-31 | 31 | 78 | OK | 0 |  |  | NOT USE | 2009-10-23 | Spare | TAIWAN | GVB-206/08S | NA | NA
MXP-SA01458P | AF GENERATOR-Máy phát tín hiệu âm thanh | 2 | EF630549 | GAG-809 | GW | 2022-07-31 | 31 | 78 | OK | 0 |  |  | USE | 2007-11-07 | Spare | TAIWAN | CVB-009/07S | NA | NA
MXP-SA01460P | AF GENERATOR-Máy phát tín hiệu âm thanh | 2 | 8021879 | GAG-808B | GW | 2022-07-31 | 31 | 234 | OK | 0 |  |  | USE | 2007-11-07 | Spare | TAIWAN | CVB-010/07S | NA | NA
MXP-SA01461P | AF GENERATOR-Máy phát tín hiệu âm thanh | 2 | 7123772 | GAG-808B | GW | 2022-07-31 | 31 | 255 | OK | 0 |  |  | NOT USE | 2007-11-07 | Spare | TAIWAN | CVB-010/07S | NA | NA
MXP-SA01463P | AF GENERATOR-Máy phát tín hiệu âm thanh | 2 | 7123533 | GAG-808B | GW | 2022-07-31 | 31 | 255 | OK | 0 |  |  | NOT USE | 2007-11-07 | Spare | TAIWAN | CVB-010/07S | NA | NA
J-1479 | AF GENERATOR-Máy phát tín hiệu âm thanh | 2 | EF830235 | GAG-809 | GW | 2022-07-31 | 31 | 78 | OK | 0 |  |  | NOT USE | 2008-12-30 | Spare | TAIWAN | GVB-004/09S | NA | NA
MXP-SA01465P | AF GENERATOR-Máy phát tín hiệu âm thanh | 2 | 6121672 | GAG-808B | GW | 2022-07-31 | 31 | 255 | OK | 0 |  |  | NOT USE | 2007-11-07 | Spare | TAIWAN | CVB-010/07S | NA | NA
J-1513 | AF GENERATOR-Máy phát tín hiệu âm thanh | 2 | EF830159 | GAG-809 | GW | 2022-07-31 | 31 | 78 | OK | 0 |  |  | NOT USE | 2010-05-13 | Spare | CHINA | GVB-067/10S | NA | NA
J-1610 | AF GENERATOR-Máy phát tín hiệu âm thanh | 2 | EF812884 | GAG-809 | GW | 2022-07-31 | 31 | 78 | OK | 0 |  |  | NOT USE | 2009-01-23 | Spare | TAIWAN | GVB-070/09S | NA | NA
MXP-SA01469P | AC VOLTMETER-Máy đo điện áp xoay chiều | 1 | 6050043 | VT-176 | KENWOOD | 2022-07-31 | 31 | 245 | OK | 0 |  |  | NOT USE | 2007-11-07 | Spare | JAPAN | CVB-010/07S | NA | NA
MXP-SA01470P | AC VOLTMETER-Máy đo điện áp xoay chiều | 1 | 6050042 | VT-176 | KENWOOD | 2022-07-31 | 31 | 111 | OK | 0 |  |  | USE | 2007-11-07 | Spare | JAPAN | CVB-010/07S | NA | NA
MXP-SA01471P | AC VOLTMETER-Máy đo điện áp xoay chiều | 1 | 6050225 | VT-176 | KENWOOD | 2022-07-31 | 31 | 245 | OK | 0 |  |  | NOT USE | 2007-11-07 | Spare | JAPAN | CVB-010/07S | NA | NA
MXP-SA01472P | AC VOLTMETER-Máy đo điện áp xoay chiều | 1 | 6030005 | VT-176 | KENWOOD | 2022-07-31 | 31 | 244 | OK | 0 |  |  | NOT USE | 2007-11-07 | Spare | JAPAN | CVB-010/07S | NA | NA
MXP-SA01473P | AC VOLTMETER-Máy đo điện áp xoay chiều | 1 | 6050026 | VT-176 | KENWOOD | 2022-07-31 | 31 | 111 | OK | 0 |  |  | USE | 2007-11-07 | Spare | JAPAN | CVB-010/07S | NA | NA
MXP-SA01474P | AC VOLTMETER-Máy đo điện áp xoay chiều | 1 | 7060106 | VT-176 | KENWOOD | 2022-07-31 | 31 | 111 | OK | 0 |  |  | USE | 2007-11-07 | Spare | JAPAN | CVB-010/07S | NA | NA
J-1393 | AF GENERATOR-Máy phát tín hiệu âm thanh | 2 | 0-N/A | GAG-809 | GW | 2022-07-31 | 31 | 78 | OK | 0 |  |  | NOT USE | 2010-09-29 | Spare | TAIWAN | GVB-171/10S | NA | NA
J-1486 | AF GENERATOR-Máy phát tín hiệu âm thanh | 2 | EF830240 | GAG-809 | GW | 2022-07-31 | 31 | 78 | OK | 0 |  |  | NOT USE | 2010-05-13 | Spare | CHINA | GVB-067/10S | NA | NA
MXP-SA01475P | AC VOLTMETER-Máy đo điện áp xoay chiều | 1 | 7060121 | VT-176 | KENWOOD | 2022-07-31 | 31 | 234 | OK | 0 |  |  | USE | 2007-11-07 | Spare | JAPAN | CVB-010/07S | NA | NA
J-1576 | AF GENERATOR-Máy phát tín hiệu âm thanh | 2 | EF830137 | GAG-809 | GW | 2022-07-31 | 31 | 78 | OK | 0 |  |  | NOT USE | 2009-01-23 | Spare | TAIWAN | GVB-070/09S | NA | NA
MXP-SA01477P | AC VOLTMETER-Máy đo điện áp xoay chiều | 1 | 6030012 | VT-176 | KENWOOD | 2022-07-31 | 31 | 244 | OK | 0 |  |  | NOT USE | 2007-11-07 | Spare | JAPAN | CVB-010/07S | NA | NA
J-874 | AF GENERATOR-Máy phát tín hiệu âm thanh | 2 | 7714453 | GAG-809 | GW | 2022-07-31 | 31 | 78 | OK | 0 |  |  | USE | 2010-09-29 | Spare | TAIWAN | GVB-171/10S | NA | NA
J-1559 | AF GENERATOR-Máy phát tín hiệu âm thanh | 2 | E843822 | GAG-809 | GW | 2022-07-31 | 31 | 78 | OK | 0 |  |  | NOT USE | 2009-01-08 | Spare | TAIWAN | GVB-027/09S | NA | NA
MXP-SA01478P | AC VOLTMETER-Máy đo điện áp xoay chiều | 1 | 5080032 | VT-176 | KENWOOD | 2022-07-31 | 31 | 111 | OK | 0 |  |  | USE | 2007-11-07 | Spare | JAPAN | CVB-010/07S | NA | NA
J-1526 | AF GENERATOR-Máy phát tín hiệu âm thanh | 2 | EF830119 | GAG-809 | GW | 2022-07-31 | 31 | 78 | OK | 0 |  |  | NOT USE | 2009-10-23 | Spare | TAIWAN | GVB-070/09S | NA | NA
MXP-SA01479P | AC VOLTMETER-Máy đo điện áp xoay chiều | 1 | 5120016 | VT-176 | KENWOOD | 2022-07-31 | 31 | 245 | OK | 0 |  |  | NOT USE | 2007-11-07 | Spare | JAPAN | CVB-010/07S | NA | NA
J-855 | AF GENERATOR-Máy phát tín hiệu âm thanh | 2 | 7714531 | GAG-809 | GW | 2022-07-31 | 31 | 78 | OK | 0 |  |  | NOT USE | 2009-10-23 | Spare | TAIWAN | GVB-206/08S | NA | NA
MXP-SA01480P | AC VOLTMETER-Máy đo điện áp xoay chiều | 1 | 3030192 | VT-176 | KENWOOD | 2022-07-31 | 31 | 244 | OK | 0 |  |  | NOT USE | 2007-11-07 | Spare | JAPAN | CVB-010/07S | NA | NA
MXP-SA01481P | AC VOLTMETER-Máy đo điện áp xoay chiều | 1 | 5120046 | VT-176 | KENWOOD | 2022-07-31 | 31 | 245 | OK | 0 |  |  | NOT USE | 2007-11-07 | Spare | JAPAN | CVB-010/07S | NA | NA
MXP-SA01482P | AC VOLTMETER-Máy đo điện áp xoay chiều | 1 | 6050016 | VT-176 | KENWOOD | 2022-07-31 | 31 | 244 | OK | 0 |  |  | NOT USE | 2007-11-07 | Spare | JAPAN | CVB-010/07S | NA | NA
J-1625 | AF GENERATOR-Máy phát tín hiệu âm thanh | 2 | EG812903 | GAG-809 | GW | 2022-07-31 | 31 | 78 | OK | 0 |  |  | NOT USE | 2009-01-23 | Spare | TAIWAN | GVB-004/09S | NA | NA
MXP-SA01483P | AC VOLTMETER-Máy đo điện áp xoay chiều | 1 | 6050014 | VT-176 | KENWOOD | 2022-07-31 | 31 | 109 | OK | 0 |  |  | USE | 2007-11-07 | Spare | JAPAN | CVB-010/07S | NA | NA
MXP-SA01484P | AC VOLTMETER-Máy đo điện áp xoay chiều | 1 | 3050075 | VT-176 | KENWOOD | 2022-07-31 | 31 | 111 | OK | 0 |  |  | USE | 2007-11-07 | Spare | JAPAN | CVB-010/07S | NA | NA
MXP-SA01485P | AC VOLTMETER-Máy đo điện áp xoay chiều | 1 | 7060035 | VT-176 | KENWOOD | 2022-07-31 | 31 | 244 | OK | 0 |  |  | NOT USE | 2007-11-07 | Spare | JAPAN | CVB-010/07S | NA | NA
MXP-SA01486P | AC VOLTMETER-Máy đo điện áp xoay chiều | 1 | 6030095 | VT-176 | KENWOOD | 2022-07-31 | 31 | 245 | OK | 0 |  |  | NOT USE | 2007-11-07 | Spare | JAPAN | CVB-010/07S | NA | NA
B-863 | FREQUENCY COUNTER-Máy đo tần số | 1 | 7080032 | LDC-825 | LEADER | 2022-07-31 | 31 | 78 | OK | 0 |  |  | NOT USE | 2010-05-13 | Spare | Japan | GVB-067/10S | NA | NA
B-751 | FREQUENCY COUNTER-Máy đo tần số | 1 | 10007 | LDC-825 | LEADER | 2022-07-31 | 31 | 78 | OK | 0 |  |  | NOT USE | 2009-03-20 | Spare | JAPAN | GVB-027/09S | NA | NA
B-839 | FREQUENCY COUNTER-Máy đo tần số | 1 | 120265 | LDC-825 | LEADER | 2022-07-31 | 31 | 78 | OK | 0 |  |  | NOT USE | 2009-01-23 | Spare | JAPAN | GVB-070/09S | NA | NA
B-1138 | FREQUENCY COUNTER-Máy đo tần số | 1 | 9110089 | LF-827 | LEADER | 2022-07-31 | 31 | 78 | OK | 0 |  |  | NOT USE | 2010-09-29 | Spare | JAPAN | GVB-171/10S | NA | NA
B-989 | FREQUENCY COUNTER-Máy đo tần số | 1 | 4070075 | LDC-825 | LEADER | 2022-07-31 | 31 | 78 | OK | 0 |  |  | NOT USE | 2008-12-30 | Spare | JAPAN | GVB-070/09S | NA | NA
MXP-SA01487P | AC VOLTMETER-Máy đo điện áp xoay chiều | 1 | 5080035 | VT-176 | KENWOOD | 2022-07-31 | 31 | 245 | OK | 0 |  |  | NOT USE | 2007-11-07 | Spare | JAPAN | CVB-010/07S | NA | NA
MXP-SA01488P | AC VOLTMETER-Máy đo điện áp xoay chiều | 1 | 5120041 | VT-176 | KENWOOD | 2022-07-31 | 31 | 111 | OK | 0 |  |  | USE | 2007-11-07 | Spare | JAPAN | CVB-010/07S | NA | NA
B-1018 | FREQUENCY COUNTER-Máy đo tần số | 1 | 7120107 | LDC-825 | LEADER | 2022-07-31 | 31 | 78 | OK | 0 |  |  | NOT USE | 2009-01-23 | Spare | JAPAN | GVB-070/09S | NA | NA
B-1278 | FREQUENCY COUNTER-Máy đo tần số | 1 | 3020465 | LDC-825 | LEADER | 2022-07-31 | 31 | 78 | OK | 0 |  |  | NOT USE | 2010-09-29 | Spare | JAPAN | GVB-171/10S | NA | NA
JB-141 | FREQUENCY COUNTER-Máy đo tần số | 1 | 1587149 | LDC-825 | LEADER | 2022-07-31 | 31 | 78 | OK | 0 |  |  | NOT USE | 2010-09-24 | Spare | JAPAN | GVB-165/10S | NA | NA
B-1019 | FREQUENCY COUNTER-Máy đo tần số | 1 | 3020447 | LDC-825 | LEADER | 2022-07-31 | 31 | 78 | OK | 0 |  |  | NOT USE | 2008-12-30 | Spare | JAPAN | GVB-027/09S | NA | NA
B-789 | FREQUENCY COUNTER-Máy đo tần số | 1 | 40046 | LDC-825 | LEADER | 2022-07-31 | 31 | 78 | OK | 0 |  |  | NOT USE | 2009-01-08 | Spare | Japan | GVB-206/08S | NA | NA
B-980 | FREQUENCY COUNTER-Máy đo tần số | 1 | 10002 | LDC-825 | LEADER | 2022-07-31 | 31 | 78 | OK | 0 |  |  | NOT USE | 2009-01-08 | Spare | JAPAN | GVB-027/09S | NA | NA
B-850 | FREQUENCY COUNTER-Máy đo tần số | 1 | 120276 | LDC-825 | LEADER | 2022-07-31 | 31 | 78 | OK | 0 |  |  | NOT USE | 2009-01-08 | Spare | JAPAN | GVB-004/09S | NA | NA
B-542 | FREQUENCY COUNTER-Máy đo tần số | 1 | 8030063 | LDC-825 | LEADER | 2022-07-31 | 31 | 78 | OK | 0 |  |  | NOT USE | 2009-03-20 | Spare | JAPAN | GVB-027/09S | NA | NA
MXP-SA01489P | AC VOLTMETER-Máy đo điện áp xoay chiều | 1 | 6080150 | VT-176 | KENWOOD | 2022-07-31 | 31 | 245 | OK | 0 |  |  | NOT USE | 2007-11-07 | Spare | JAPAN | CVB-010/07S | NA | NA
MXP-SA01490P | AC VOLTMETER-Máy đo điện áp xoay chiều | 1 | 3070166 | VT-176 | KENWOOD | 2022-07-31 | 31 | 245 | OK | 0 |  |  | NOT USE | 2007-11-07 | Spare | JAPAN | CVB-010/07S | NA | NA
B-973 | FREQUENCY COUNTER-Máy đo tần số | 1 | 4070099 | LDC-825 | LEADER | 2022-07-31 | 31 | 78 | OK | 0 |  |  | NOT USE | 2010-05-13 | Spare | Japan | GVB-067/10S | NA | NA
B-923 | FREQUENCY COUNTER-Máy đo tần số | 1 | 8060160 | LDC-825 | LEADER | 2022-07-31 | 31 | 78 | OK | 0 |  |  | NOT USE | 2008-12-30 | Spare | JAPAN | GVB-004/09S | NA | NA
U-1115 | DIGITAL MULTIMETER-Đồng hồ đo kỹ thuật số | 1 | A2601600 | AD-5513 | A&D | 2022-07-31 | 31 | 78 | OK | 0 |  |  | USE | 2010-04-09 | Spare | JAPAN | N/A | NA | NA
B-874 | FREQUENCY COUNTER-Máy đo tần số | 1 | 7120100 | LDC-825 | LEADER | 2022-07-31 | 31 | 78 | OK | 0 |  |  | NOT USE | 2010-07-27 | Spare | Japan | GVB-122/10A | NA | NA
B-1223 | FREQUENCY COUNTER-Máy đo tần số | 1 | 7110415 | LDC-823A | LEADER | 2022-07-31 | 31 | 78 | OK | 0 |  |  | NOT USE | 2010-09-29 | Spare | JAPAN | GVB-171/10S | NA | NA
MXP-SA01491P | AC VOLTMETER-Máy đo điện áp xoay chiều | 1 | 6070163 | VT-176 | KENWOOD | 2022-07-31 | 31 | 109 | OK | 0 |  |  | USE | 2007-11-07 | Spare | JAPAN | CVB-010/07S | NA | NA
B-875 | FREQUENCY COUNTER-Máy đo tần số | 1 | 7060216 | LDC-823A | LEADER | 2022-07-31 | 31 | 78 | OK | 0 |  |  | NOT USE | 2010-09-29 | Spare | JAPAN | GVB-171/10S | NA | NA
MXP-SA01492P | AC VOLTMETER-Máy đo điện áp xoay chiều | 1 | 7060006 | VT-176 | KENWOOD | 2022-07-31 | 31 | 245 | OK | 0 |  |  | NOT USE | 2007-11-07 | Spare | JAPAN | CVB-010/07S | NA | NA
MXP-SA01493P | AC VOLTMETER-Máy đo điện áp xoay chiều | 1 | 5120065 | VT-176 | KENWOOD | 2022-07-31 | 31 | 244 | OK | 0 |  |  | NOT USE | 2007-11-07 | Spare | JAPAN | CVB-010/07S | NA | NA
H-252 | DISTORTION METER-Đồng hồ đo độ méo tín hiệu | 1 | 27816 | LDM-177 | LEADER | 2022-07-31 | 31 | 78 | OK | 0 |  |  | NOT USE | 2010-05-13 | Spare | Japan | GVB-067/10S | NA | NA
H-415 | DISTORTION METER-Đồng hồ đo độ méo tín hiệu | 1 | 4010143 | LDM-178 | LEADER | 2022-07-31 | 31 | 78 | OK | 0 |  |  | NOT USE | 2009-01-08 | Spare | JAPAN | GVB-004/09S | NA | NA
MXP-SA01494P | AC VOLTMETER-Máy đo điện áp xoay chiều | 1 | 6070185 | VT-176 | KENWOOD | 2022-07-31 | 31 | 245 | OK | 0 |  |  | NOT USE | 2007-11-07 | Spare | JAPAN | CVB-010/07S | NA | NA
MXP-SA01495P | AC VOLTMETER-Máy đo điện áp xoay chiều | 1 | 5120072 | VT-176 | KENWOOD | 2022-07-31 | 31 | 245 | OK | 0 |  |  | NOT USE | 2007-11-07 | Spare | JAPAN | CVB-010/07S | NA | NA
MXP-SA01496P | AC VOLTMETER-Máy đo điện áp xoay chiều | 1 | 6050125 | VT-176 | KENWOOD | 2022-07-31 | 31 | 111 | OK | 0 |  |  | USE | 2007-11-07 | Spare | JAPAN | CVB-010/07S | NA | NA
H-143 | DISTORTION METER-Đồng hồ đo độ méo tín hiệu | 1 | N/A | LDM-178 | LEADER | 2022-07-31 | 31 | 78 | OK | 0 |  |  | NOT USE | 2009-01-23 | Spare | Japan | GVB-206/08S | NA | NA
H-428 | DISTORTION METER-Đồng hồ đo độ méo tín hiệu | 1 | 9040008 | LDM-178 | LEADER | 2022-07-31 | 31 | 78 | OK | 0 |  |  | NOT USE | 2009-01-08 | Spare | Japan | GVB-206/08S | NA | NA
H-329 | DISTORTION METER-Đồng hồ đo độ méo tín hiệu | 1 | 1457505 | LDM-178 | LEADER | 2022-07-31 | 31 | 78 | OK | 0 |  |  | NOT USE | 2008-12-30 | Spare | JAPAN | GVB-070/09S | NA | NA
MXP-SA01497P | AC VOLTMETER-Máy đo điện áp xoay chiều | 1 | 3030133 | VT-176 | KENWOOD | 2022-07-31 | 31 | 111 | OK | 0 |  |  | USE | 2007-11-07 | Spare | JAPAN | CVB-010/07S | NA | NA
MXP-SA01498P | AC VOLTMETER-Máy đo điện áp xoay chiều | 1 | 6050046 | VT-176 | KENWOOD | 2022-07-31 | 31 | 111 | OK | 0 |  |  | USE | 2007-11-07 | Spare | JAPAN | CVB-010/07S | NA | NA
MXP-SA01499P | AC VOLTMETER-Máy đo điện áp xoay chiều | 1 | 5100006 | VT-176 | KENWOOD | 2022-07-31 | 31 | 245 | OK | 0 |  |  | NOT USE | 2007-11-07 | Spare | JAPAN | CVB-010/07S | NA | NA
MXP-SA01500P | AC VOLTMETER-Máy đo điện áp xoay chiều | 1 | 7060021 | VT-176 | KENWOOD | 2022-07-31 | 31 | 111 | OK | 0 |  |  | USE | 2007-11-07 | Spare | JAPAN | CVB-010/07S | NA | NA
H-330 | DISTORTION METER-Đồng hồ đo độ méo tín hiệu | 1 | 4010144 | LDM-178 | LEADER | 2022-07-31 | 31 | 78 | OK | 0 |  |  | NOT USE | 2008-12-30 | Spare | Japan | GVB-206/08S | NA | NA
H-336 | DISTORTION METER-Đồng hồ đo độ méo tín hiệu | 1 | 4100107 | LDM-178 | LEADER | 2022-07-31 | 31 | 78 | OK | 0 |  |  | NOT USE | 2008-12-30 | Spare | Japan | GVB-206/08S | NA | NA
H-235 | DISTORTION METER-Đồng hồ đo độ méo tín hiệu | 1 | 4050007 | LDM-178 | LEADER | 2022-07-31 | 31 | 78 | OK | 0 |  |  | NOT USE | 2009-01-23 | Spare | Japan | GVB-206/08S | NA | NA
MXP-SA01501P | AC VOLTMETER-Máy đo điện áp xoay chiều | 1 | 6030008 | VT-176 | KENWOOD | 2022-07-31 | 31 | 245 | OK | 0 |  |  | NOT USE | 2007-11-07 | Spare | JAPAN | CVB-010/07S | NA | NA
MXP-SA01502P | AC VOLTMETER-Máy đo điện áp xoay chiều | 1 | 5120087 | VT-176 | KENWOOD | 2022-07-31 | 31 | 111 | OK | 0 |  |  | USE | 2007-11-07 | Spare | JAPAN | CVB-010/07S | NA | NA
H-419 | DISTORTION METER-Đồng hồ đo độ méo tín hiệu | 1 | 4010134 | LDM-178 | LEADER | 2022-07-31 | 31 | 78 | OK | 0 |  |  | NOT USE | 2008-12-30 | Spare | Japan | GVB-206/08S | NA | NA
MXP-SA01503P | AC VOLTMETER-Máy đo điện áp xoay chiều | 1 | 3030160 | VT-176 | KENWOOD | 2022-07-31 | 31 | 109 | OK | 0 |  |  | USE | 2007-11-07 | Spare | JAPAN | CVB-010/07S | NA | NA
MXP-SA01504P | AC VOLTMETER-Máy đo điện áp xoay chiều | 1 | 5060178 | VT-176 | KENWOOD | 2022-07-31 | 31 | 245 | OK | 0 |  |  | NOT USE | 2007-11-07 | Spare | JAPAN | CVB-010/07S | NA | NA
H-395 | DISTORTION METER-Đồng hồ đo độ méo tín hiệu | 1 | 8060030 | LDM-177 | LEADER | 2022-07-31 | 31 | 78 | OK | 0 |  |  | NOT USE | 2010-09-29 | Spare | JAPAN | GVB-171/10S | NA | NA
P-2033 | DC POWER SUPPLY-Máy cấp nguồn một chiều | 2 | 9072464 | GPR-3030H | MEGURO | 2022-07-31 | 31 | 78 | OK | 0 |  |  | USE | 2009-01-08 | Spare | TAIWAN | GVB-004/09S | NA | NA
MXP-FA00890P | COMMUNICATION TESTER-Máy phát và phân tích tín hiệu | 1 | 610511060 | MM-2500 | JUNGJIN | 2022-07-31 | 31 | 78 | OK | 0 |  |  | USE | 2009-03-13 | Spare | KOREA | CVB-006/07S | MXP-FA00890P | A0711-0176
MXP-SA01505P | AC VOLTMETER-Máy đo điện áp xoay chiều | 1 | 3030142 | VT-176 | KENWOOD | 2022-07-31 | 31 | 111 | OK | 0 |  |  | USE | 2007-11-07 | Spare | JAPAN | CVB-010/07S | NA | NA
MXP-SA01506P | AC VOLTMETER-Máy đo điện áp xoay chiều | 1 | 3030154 | VT-176 | KENWOOD | 2022-07-31 | 31 | 245 | OK | 0 |  |  | NOT USE | 2007-11-07 | Spare | JAPAN | CVB-010/07S | NA | NA
MXP-SA01507P | AC VOLTMETER-Máy đo điện áp xoay chiều | 1 | 5060171 | VT-176 | KENWOOD | 2022-07-31 | 31 | 245 | OK | 0 |  |  | NOT USE | 2007-11-07 | Spare | JAPAN | CVB-010/07S | NA | NA
MXP-SA01508P | AC VOLTMETER-Máy đo điện áp xoay chiều | 1 | 6050122 | VT-176 | KENWOOD | 2022-07-31 | 31 | 245 | OK | 0 |  |  | NOT USE | 2007-11-07 | Spare | JAPAN | CVB-010/07S | NA | NA
MXP-SA01509P | AC VOLTMETER-Máy đo điện áp xoay chiều | 1 | 3030065 | VT-176 | KENWOOD | 2022-07-31 | 31 | 244 | OK | 0 |  |  | NOT USE | 2007-11-07 | Spare | JAPAN | CVB-010/07S | NA | NA
MXP-SA01510P | AC VOLTMETER-Máy đo điện áp xoay chiều | 1 | 5030026 | VT-176 | KENWOOD | 2022-07-31 | 31 | 111 | OK | 0 |  |  | USE | 2007-11-07 | Spare | JAPAN | CVB-010/07S | NA | NA
MXP-SA01512P | AC VOLTMETER-Máy đo điện áp xoay chiều | 1 | 6110184 | VT-176 | KENWOOD | 2022-07-31 | 31 | 234 | OK | 0 |  |  | USE | 2007-11-07 | Spare | JAPAN | CVB-010/07S | NA | NA
MXP-SA01513P | AC VOLTMETER-Máy đo điện áp xoay chiều | 1 | 5120005 | VT-176 | KENWOOD | 2022-07-31 | 31 | 245 | OK | 0 |  |  | NOT USE | 2007-11-07 | Spare | JAPAN | CVB-010/07S | NA | NA
MXP-SA01514P | AC VOLTMETER-Máy đo điện áp xoay chiều | 1 | 5080155 | VT-176 | KENWOOD | 2022-07-31 | 31 | 111 | OK | 0 |  |  | USE | 2007-11-07 | Spare | JAPAN | CVB-010/07S | NA | NA
MXP-SA01515P | AC VOLTMETER-Máy đo điện áp xoay chiều | 1 | 6030026 | VT-176 | KENWOOD | 2022-07-31 | 31 | 244 | OK | 0 |  |  | NOT USE | 2007-11-07 | Spare | JAPAN | CVB-010/07S | NA | NA
MXP-SA01516P | AC VOLTMETER-Máy đo điện áp xoay chiều | 1 | 3030161 | VT-176 | KENWOOD | 2022-07-31 | 31 | 244 | OK | 0 |  |  | NOT USE | 2007-11-07 | Spare | JAPAN | CVB-010/07S | NA | NA
MXP-SA01517P | AC VOLTMETER-Máy đo điện áp xoay chiều | 1 | 6070072 | VT-176 | KENWOOD | 2022-07-31 | 31 | 111 | OK | 0 |  |  | USE | 2007-11-07 | Spare | JAPAN | CVB-010/07S | NA | NA
U-1301 | DIGITAL MULTIMETER-Đồng hồ đo kỹ thuật số | 1 | 723573 | 1320 | TOPWARD | 2022-07-31 | 31 | 78 | OK | 0 |  |  | USE | 2009-01-08 | Spare | TAIWAN | GVB-004/09S | NA | NA
MXP-SA01518P | AC VOLTMETER-Máy đo điện áp xoay chiều | 1 | 3070231 | VT-176 | KENWOOD | 2022-07-31 | 31 | 245 | OK | 0 |  |  | NOT USE | 2007-11-07 | Spare | JAPAN | CVB-010/07S | NA | NA
U-1546 | DIGITAL MULTIMETER-Đồng hồ đo kỹ thuật số | 1 | 731697 | 1320 | TOPWARD | 2022-07-31 | 31 | 78 | OK | 0 |  |  | USE | 2009-01-08 | Spare | TAIWAN | GVB-004/09S | NA | NA
MXP-SA01519P | AC VOLTMETER-Máy đo điện áp xoay chiều | 1 | 5030077 | VT-176 | KENWOOD | 2022-07-31 | 31 | 245 | OK | 0 |  |  | NOT USE | 2007-11-07 | Spare | JAPAN | CVB-010/07S | NA | NA
U-1660 | DIGITAL MULTIMETER-Đồng hồ đo kỹ thuật số | 1 | 733069 | 1320 | TOPWARD | 2022-07-31 | 31 | 78 | OK | 0 |  |  | USE | 2009-01-08 | Spare | TAIWAN | GVB-004/09S | NA | NA
MXP-FA01331N | RF COMMUNICATIONS TEST SET-Máy phát và phân tích tín hiệu | 1 | 3339A03261 | 8920A | AGILENT | 2022-07-31 | 31 | 78 | NG | 0 | 60W(10W) |  | USE | 2010-07-27 | Spare | USA | GVB-122/10A | MXP-FA01331N | M1007-0024
MXP-SA01520P | AC VOLTMETER-Máy đo điện áp xoay chiều | 1 | 3030060 | VT-176 | KENWOOD | 2022-07-31 | 31 | 245 | OK | 0 |  |  | NOT USE | 2007-11-07 | Spare | JAPAN | CVB-010/07S | NA | NA
A-1081 | AF OSCILLOSCOPE-Máy hiển thị sóng | 2 | 4094453 | V-1565 | HITACHI | 2022-07-31 | 31 | 78 | OK | 0 |  |  | USE | 2010-05-13 | Spare | Japan | GVB-067/10S | NA | NA
MXP-SA01521P | AC VOLTMETER-Máy đo điện áp xoay chiều | 1 | 5100036 | VT-176 | KENWOOD | 2022-07-31 | 31 | 244 | OK | 0 |  |  | NOT USE | 2007-11-07 | Spare | JAPAN | CVB-010/07S | NA | NA
JA-085 | RF OSCILLOSCOPE-Máy hiển thị sóng | 2 | 525608833 | SS-7802A | IWATSU | 2022-07-31 | 31 | 78 | OK | 0 |  |  | USE | 2010-09-24 | Spare | MALAYSIA | GVB-165/10S | NA | NA
MXP-FA01258N | AF OSCILLOSCOPE-Máy hiển thị sóng | 2 | 8067219 | V-1565 | HITACHI | 2022-07-31 | 31 | 78 | OK | 0 |  |  | USE | 2010-05-13 | Spare | Japan | GVB-067/10S | MXP-FA01258N | A1005-0026
MXP-SA01522P | AC VOLTMETER-Máy đo điện áp xoay chiều | 1 | 6050130 | VT-176 | KENWOOD | 2022-07-31 | 31 | 244 | OK | 0 |  |  | NOT USE | 2007-11-07 | Spare | JAPAN | CVB-010/07S | NA | NA
MXP-FA01630P | RF OSCILLOSCOPE-Máy hiển thị sóng | 2 | 724634215 | SS-7802A | IWATSU | 2022-07-31 | 31 | 78 | OK | 0 |  |  | USE | 2007-11-07 | Spare | MALAYSIA | CVB-007/07S | MXP-FA01630P | NA
A-1286 | RF OSCILLOSCOPE-Máy hiển thị sóng | 2 | 715633502 | SS-7802A | IWATSU | 2022-07-31 | 31 | 78 | OK | 0 |  |  | USE | 2008-12-30 | Spare | MALAYSIA | GVB-070/09S | NA | NA
MXP-SA01523P | AC VOLTMETER-Máy đo điện áp xoay chiều | 1 | 6030020 | VT-176 | KENWOOD | 2022-07-31 | 31 | 245 | OK | 0 |  |  | NOT USE | 2007-11-07 | Spare | JAPAN | CVB-010/07S | NA | NA
MXP-FA01607P | RF OSCILLOSCOPE-Máy hiển thị sóng | 2 | 724634296 | SS-7802A | IWATSU | 2022-07-31 | 31 | 78 | OK | 0 |  |  | USE | 2007-11-07 | Spare | MALAYSIA | CVB-007/07S | MXP-FA01607P | NA
A-835 | RF OSCILLOSCOPE-Máy hiển thị sóng | 2 | 521620814 | SS-7802A | IWATSU | 2022-07-31 | 31 | 78 | OK | 0 |  |  | USE | 2009-01-23 | Spare | MALAYSIA | GVB-206/08S | NA | NA
MXP-FA01591P | RF OSCILLOSCOPE-Máy hiển thị sóng | 2 | 724634297 | SS-7802A | IWATSU | 2022-07-31 | 31 | 78 | OK | 0 |  |  | USE | 2007-11-07 | Spare | MALAYSIA | CVB-007/07S | MXP-FA01591P | NA
A-1265 | RF OSCILLOSCOPE-Máy hiển thị sóng | 2 | 714633144 | SS-7802A | IWATSU | 2022-07-31 | 31 | 78 | OK | 0 |  |  | USE | 2008-12-30 | Spare | MALAYSIA | GVB-206/08S | NA | NA
MXP-FA01616P | RF OSCILLOSCOPE-Máy hiển thị sóng | 2 | 724634275 | SS-7802A | IWATSU | 2022-07-31 | 31 | 78 | OK | 0 |  |  | USE | 2007-11-07 | Spare | MALAYSIA | N/A | MXP-FA01616P | NA
MXP-SA01524P | AC VOLTMETER-Máy đo điện áp xoay chiều | 1 | 5120007 | VT-176 | KENWOOD | 2022-07-31 | 31 | 111 | NG | NO POWER |  |  | USE | 2007-11-07 | Spare | JAPAN | CVB-010/07S | NA | NA
MXP-FA00633N | COMMUNICATION TESTER-Máy phát và phân tích tín hiệu | 1 | 610601026 | MM-2500 | JUNGJIN | 2022-07-31 | 31 | 78 | OK | 0 |  |  | USE | 2009-01-08 | Spare | KOREA | GVB-004/09S | MXP-FA00633N | A0901-0128
MXP-SA01525P | AC VOLTMETER-Máy đo điện áp xoay chiều | 1 | 6120077 | VT-176 | KENWOOD | 2022-07-31 | 31 | 111 | OK | 0 |  |  | USE | 2007-11-07 | Spare | JAPAN | CVB-010/07S | NA | NA
MXP-FA00893P | COMMUNICATION TESTER-Máy phát và phân tích tín hiệu | 1 | 610507035 | MM-2500 | JUNGJIN | 2022-07-31 | 31 | 78 | OK | 0 |  |  | USE | 2007-11-07 | Spare | KOREA | CVB-006/07S | MXP-FA00893P | A0711-0179
G-423 | BELL RINGER GENERATOR-Máy mô phỏng chuông điện thoại | 1 | JS1204 | TG-297E | SANWA | 2022-07-31 | 31 | 78 | OK | 0 |  |  | NOT USE | 2009-04-28 | Spare | JAPAN | GVB-027/09S | NA | NA
JG-001 | BELL RINGER GENERATOR-Máy mô phỏng chuông điện thoại | 1 | 95779 | TG-297B | SANWA | 2022-07-31 | 31 | 78 | OK | 0 |  |  | NOT USE | 2009-10-23 | Spare | JAPAN | GVB-130/09A | NA | NA
G-281 | BELL RINGER GENERATOR-Máy mô phỏng chuông điện thoại | 1 | 95916 | TG-297B | SANWA | 2022-07-31 | 31 | 78 | OK | 0 |  |  | NOT USE | 2009-04-28 | Spare | JAPAN | GVB-130/09A | NA | NA
MXP-FA01851P | BELL RINGER GENERATOR-Máy mô phỏng chuông điện thoại | 1 | 95798 | TG-297B | SANWA | 2022-07-31 | 31 | 78 | OK | 0 |  |  | NOT USE | 2007-11-07 | Spare | JAPAN | N/A | MXP-FA01851P | NA
JG-006 | BELL RINGER GENERATOR-Máy mô phỏng chuông điện thoại | 1 | 91559 | TG-297B | SANWA | 2022-07-31 | 31 | 78 | OK | 0 |  |  | NOT USE | 2009-10-23 | Spare | JAPAN | GVB-130/09A | NA | NA
MXP-FA00974P | BELL RINGER GENERATOR-Máy mô phỏng chuông điện thoại | 1 | 93689 | TG-297B | SANWA | 2022-07-31 | 31 | 78 | OK | 0 |  |  | NOT USE | 2007-11-07 | Spare | JAPAN | CVB-011/07S | MXP-FA00974P | A0711-0249
MXP-SA01527P | AC VOLTMETER-Máy đo điện áp xoay chiều | 1 | 6050142 | VT-176 | KENWOOD | 2022-07-31 | 31 | 245 | OK | 0 |  |  | NOT USE | 2007-11-07 | Spare | JAPAN | CVB-010/07S | NA | NA
G-341 | BELL RINGER GENERATOR-Máy mô phỏng chuông điện thoại | 1 | 92595 | TG-297B | SANWA | 2022-07-31 | 31 | 78 | OK | 0 |  |  | NOT USE | 2009-04-28 | Spare | JAPAN | GVB-130/09A | NA | NA
MXP-FA00343N | BELL RINGER GENERATOR-Máy mô phỏng chuông điện thoại | 1 | 90331 | TG-297B | SANWA | 2022-07-31 | 31 | 78 | OK | 0 |  |  | NOT USE | 2009-04-28 | Spare | JAPAN | GVB-130/09A | MXP-FA00343N | A0901-0031
G-392 | BELL RINGER GENERATOR-Máy mô phỏng chuông điện thoại | 1 | 95860 | TG-297B | SANWA | 2022-07-31 | 31 | 78 | OK | 0 |  |  | NOT USE | 2009-04-28 | Spare | JAPAN | GVB-130/09A | NA | NA
MXP-FA00968P | BELL RINGER GENERATOR-Máy mô phỏng chuông điện thoại | 1 | 93684 | TG-297B | SANWA | 2022-07-31 | 31 | 78 | OK | 0 |  |  | NOT USE | 2007-11-07 | Spare | JAPAN | CVB-011/07S | MXP-FA00968P | A0711-0243
G-374 | BELL RINGER GENERATOR-Máy mô phỏng chuông điện thoại | 1 | 95882 | TG-297B | SANWA | 2022-07-31 | 31 | 78 | OK | 0 |  |  | NOT USE | 2009-04-28 | Spare | JAPAN | GVB-027/09S | NA | NA
G-330 | BELL RINGER GENERATOR-Máy mô phỏng chuông điện thoại | 1 | JS1070 | TG-297E | SANWA | 2022-07-31 | 31 | 78 | OK | 0 |  |  | NOT USE | 2009-01-23 | Spare | JAPAN | GVB-027/09S | NA | NA
MXP-FA00934P | FREQUENCY COUNTER-Máy đo tần số | 1 | 7127541 | SC-7207 | IWATSU | 2022-07-31 | 31 | 78 | OK | 0 |  |  | NOT USE | 2007-11-07 | Spare | MALAYSIA | CVB-011/07S | MXP-FA00934P | A0711-0215
MXP-SA01528P | AC VOLTMETER-Máy đo điện áp xoay chiều | 1 | 6100037 | VT-176 | KENWOOD | 2022-07-31 | 31 | 245 | OK | 0 |  |  | NOT USE | 2007-11-07 | Spare | JAPAN | CVB-010/07S | NA | NA
MXP-FA00937P | FREQUENCY COUNTER-Máy đo tần số | 1 | 7127540 | SC-7207 | IWATSU | 2022-07-31 | 31 | 78 | OK | 0 |  |  | NOT USE | 2007-11-07 | Spare | MALAYSIA | CVB-011/07S | MXP-FA00937P | A0711-0218
B-1310 | FREQUENCY COUNTER-Máy đo tần số | 1 | 5227323 | SC-7207 | IWATSU | 2022-07-31 | 31 | 78 | OK | 0 |  |  | NOT USE | 2009-10-23 | Spare | MALAYSIA | GVB-070/09S | NA | NA
MXP-FA00933P | FREQUENCY COUNTER-Máy đo tần số | 1 | 7137553 | SC-7207 | IWATSU | 2022-07-31 | 31 | 78 | OK | 0 |  |  | NOT USE | 2007-11-07 | Spare | MALAYSIA | CVB-011/07S | MXP-FA00933P | A0711-0214
MXP-FA01492N | FREQUENCY COUNTER-Máy đo tần số | 1 | 5257380 | SC-7207 | IWATSU | 2022-07-31 | 31 | 78 | OK | 0 |  |  | NOT USE | 2010-12-08 | Spare | Japan | GVB-244/10S | MXP-FA01492N | A1012-0065
MXP-FA00941P | FREQUENCY COUNTER-Máy đo tần số | 1 | 6237496 | SC-7207 | IWATSU | 2022-07-31 | 31 | 78 | OK | 0 |  |  | NOT USE | 2007-11-07 | Spare | MALAYSIA | N/A | MXP-FA00941P | A0711-0222
MXP-FA00948P | FREQUENCY COUNTER-Máy đo tần số | 1 | 7127538 | SC-7207 | IWATSU | 2022-07-31 | 31 | 78 | OK | 0 |  |  | NOT USE | 2007-11-07 | Spare | MALAYSIA | CVB-011/07S | MXP-FA00948P | A0711-0229
MXP-FA00898N | FREQUENCY COUNTER-Máy đo tần số | 1 | 7147558 | SC-7207 | IWATSU | 2022-07-31 | 31 | 78 | OK | 0 |  |  | NOT USE | 2009-03-20 | Spare | MALAYSIA | GVB-070/09S | MXP-FA00898N | A0904-0020
MXP-FA00895N | FREQUENCY COUNTER-Máy đo tần số | 1 | 6117393 | SC-7207 | IWATSU | 2022-07-31 | 31 | 78 | OK | 0 |  |  | NOT USE | 2009-01-23 | Spare | MALAYSIA | GVB-070/09S | MXP-FA00895N | A0904-0017
MXP-FA00938P | FREQUENCY COUNTER-Máy đo tần số | 1 | 6237508 | SC-7207 | IWATSU | 2022-07-31 | 31 | 78 | OK | 0 |  |  | NOT USE | 2007-11-07 | Spare | MALAYSIA | CVB-011/07S | MXP-FA00938P | A0711-0219
MXP-SA01529P | AC VOLTMETER-Máy đo điện áp xoay chiều | 1 | 6080094 | VT-176 | KENWOOD | 2022-07-31 | 31 | 245 | OK | 0 |  |  | NOT USE | 2007-11-07 | Spare | JAPAN | CVB-010/07S | NA | NA
MXP-SA01530P | AC VOLTMETER-Máy đo điện áp xoay chiều | 1 | 5120099 | VT-176 | KENWOOD | 2022-07-31 | 31 | 245 | OK | 0 |  |  | NOT USE | 2007-11-07 | Spare | JAPAN | CVB-010/07S | NA | NA
MXP-SA01531P | AC VOLTMETER-Máy đo điện áp xoay chiều | 1 | 6050105 | VT-176 | KENWOOD | 2022-07-31 | 31 | 245 | OK | 0 |  |  | NOT USE | 2007-11-07 | Spare | JAPAN | CVB-010/07S | NA | NA
MXP-SA01532P | AC VOLTMETER-Máy đo điện áp xoay chiều | 1 | 3030139 | VT-176 | KENWOOD | 2022-07-31 | 31 | 245 | OK | 0 |  |  | NOT USE | 2007-11-07 | Spare | JAPAN | CVB-010/07S | NA | NA
MXP-SA01533P | AC VOLTMETER-Máy đo điện áp xoay chiều | 1 | 5080023 | VT-176 | KENWOOD | 2022-07-31 | 31 | 245 | OK | 0 |  |  | NOT USE | 2007-11-07 | Spare | JAPAN | CVB-010/07S | NA | NA
MXP-SA01534P | AC VOLTMETER-Máy đo điện áp xoay chiều | 1 | 3030167 | VT-176 | KENWOOD | 2022-07-31 | 31 | 245 | OK | 0 |  |  | NOT USE | 2007-11-07 | Spare | JAPAN | CVB-010/07S | NA | NA
MXP-SA01536P | AC VOLTMETER-Máy đo điện áp xoay chiều | 1 | 6070124 | VT-176 | KENWOOD | 2022-07-31 | 31 | 244 | OK | 0 |  |  | NOT USE | 2007-11-07 | Spare | JAPAN | CVB-010/07S | NA | NA
MXP-SA01537P | AC VOLTMETER-Máy đo điện áp xoay chiều | 1 | 6080002 | VT-176 | KENWOOD | 2022-07-31 | 31 | 111 | OK | 0 |  |  | USE | 2007-11-07 | Spare | JAPAN | CVB-010/07S | NA | NA
MXP-SA01538P | AC VOLTMETER-Máy đo điện áp xoay chiều | 1 | 5120084 | VT-176 | KENWOOD | 2022-07-31 | 31 | 111 | OK | 0 |  |  | USE | 2007-11-07 | Spare | JAPAN | CVB-010/07S | NA | NA
MXP-SA01539P | AC VOLTMETER-Máy đo điện áp xoay chiều | 1 | 5120085 | VT-176 | KENWOOD | 2022-07-31 | 31 | 245 | OK | 0 |  |  | NOT USE | 2007-11-07 | Spare | JAPAN | CVB-010/07S | NA | NA
MXP-SA01540P | AC VOLTMETER-Máy đo điện áp xoay chiều | 1 | 6050037 | VT-176 | KENWOOD | 2022-07-31 | 31 | 245 | OK | 0 |  |  | NOT USE | 2007-11-07 | Spare | JAPAN | CVB-010/07S | NA | NA
MXP-SA01541P | AC VOLTMETER-Máy đo điện áp xoay chiều | 1 | 3030163 | VT-176 | KENWOOD | 2022-07-31 | 31 | 245 | OK | 0 |  |  | NOT USE | 2007-11-07 | Spare | JAPAN | CVB-010/07S | NA | NA
MXP-SA01542P | AC VOLTMETER-Máy đo điện áp xoay chiều | 1 | 6070060 | VT-176 | KENWOOD | 2022-07-31 | 31 | 244 | OK | 0 |  |  | NOT USE | 2007-11-07 | Spare | JAPAN | CVB-010/07S | NA | NA
MXP-SA01543P | AC VOLTMETER-Máy đo điện áp xoay chiều | 1 | 6050243 | VT-176 | KENWOOD | 2022-07-31 | 31 | 245 | OK | 0 |  |  | NOT USE | 2007-11-07 | Spare | JAPAN | CVB-010/07S | NA | NA
MXP-SA01544P | AC VOLTMETER-Máy đo điện áp xoay chiều | 1 | 3030054 | VT-176 | KENWOOD | 2022-07-31 | 31 | 245 | OK | 0 |  |  | NOT USE | 2007-11-07 | Spare | JAPAN | CVB-010/07S | NA | NA
MXP-SA01546P | AC VOLTMETER-Máy đo điện áp xoay chiều | 1 | 6050052 | VT-176 | KENWOOD | 2022-07-31 | 31 | 245 | OK | 0 |  |  | NOT USE | 2007-11-07 | Spare | JAPAN | CVB-010/07S | NA | NA
MXP-SA01547P | AC VOLTMETER-Máy đo điện áp xoay chiều | 1 | 7060054 | VT-176 | KENWOOD | 2022-07-31 | 31 | 245 | OK | 0 |  |  | NOT USE | 2007-11-07 | Spare | JAPAN | CVB-010/07S | NA | NA
MXP-SA01548P | AC VOLTMETER-Máy đo điện áp xoay chiều | 1 | 5120092 | VT-176 | KENWOOD | 2022-07-31 | 31 | 111 | OK | 0 |  |  | USE | 2007-11-07 | Spare | JAPAN | CVB-010/07S | NA | NA
MXP-SA01550P | AC VOLTMETER-Máy đo điện áp xoay chiều | 1 | 3070236 | VT-176 | KENWOOD | 2022-07-31 | 31 | 245 | OK | 0 |  |  | NOT USE | 2007-11-07 | Spare | JAPAN | CVB-010/07S | NA | NA
MXP-SA01551P | AC VOLTMETER-Máy đo điện áp xoay chiều | 1 | 5120068 | VT-176 | KENWOOD | 2022-07-31 | 31 | 111 | OK | 0 |  |  | USE | 2007-11-07 | Spare | JAPAN | CVB-010/07S | NA | NA
MXP-SA01552P | AC VOLTMETER-Máy đo điện áp xoay chiều | 1 | 5060157 | VT-176 | KENWOOD | 2022-07-31 | 31 | 111 | OK | 0 |  |  | USE | 2007-11-07 | Spare | JAPAN | CVB-010/07S | NA | NA
MXP-SA01553P | AC VOLTMETER-Máy đo điện áp xoay chiều | 1 | 7060114 | VT-176 | KENWOOD | 2022-07-31 | 31 | 245 | OK | 0 |  |  | NOT USE | 2007-11-07 | Spare | JAPAN | CVB-010/07S | NA | NA
MXP-SA01554P | AC VOLTMETER-Máy đo điện áp xoay chiều | 1 | 6050143 | VT-176 | KENWOOD | 2022-07-31 | 31 | 111 | OK | 0 |  |  | USE | 2007-11-07 | Spare | JAPAN | CVB-010/07S | NA | NA
MXP-SA01555P | AC VOLTMETER-Máy đo điện áp xoay chiều | 1 | 3030172 | VT-176 | KENWOOD | 2022-07-31 | 31 | 111 | OK | 0 |  |  | USE | 2007-11-07 | Spare | JAPAN | CVB-010/07S | NA | NA
MXP-SA01556P | AC VOLTMETER-Máy đo điện áp xoay chiều | 1 | 7080020 | VT-176 | KENWOOD | 2022-07-31 | 31 | 245 | OK | 0 |  |  | NOT USE | 2007-11-07 | Spare | JAPAN | CVB-010/07S | NA | NA
MXP-SA01557P | AC VOLTMETER-Máy đo điện áp xoay chiều | 1 | 5120067 | VT-176 | KENWOOD | 2022-07-31 | 31 | 245 | OK | 0 |  |  | NOT USE | 2007-11-07 | Spare | JAPAN | CVB-010/07S | NA | NA
MXP-SA01558P | AC VOLTMETER-Máy đo điện áp xoay chiều | 1 | 6080198 | VT-176 | KENWOOD | 2022-07-31 | 31 | 109 | OK | 0 |  |  | USE | 2007-11-07 | Spare | JAPAN | CVB-010/07S | NA | NA
MXP-SA01559P | AC VOLTMETER-Máy đo điện áp xoay chiều | 1 | 6040073 | VT-176 | KENWOOD | 2022-07-31 | 31 | 111 | OK | 0 |  |  | USE | 2007-11-07 | Spare | JAPAN | CVB-010/07S | NA | NA
MXP-SA01560P | AC VOLTMETER-Máy đo điện áp xoay chiều | 1 | 6030011 | VT-176 | KENWOOD | 2022-07-31 | 31 | 245 | OK | 0 |  |  | NOT USE | 2007-11-07 | Spare | JAPAN | CVB-010/07S | NA | NA
P-1281 | DC POWER SUPPLY-Máy cấp nguồn một chiều | 2 | 7711970 | GPS-1830 | GW | 2022-07-31 | 31 | 78 | OK | 0 | 20V, 3A |  | NOT USE | 2009-01-08 | Spare | MALAYSIA | GVB-004/09S | NA | NA
P-1383 | DC POWER SUPPLY-Máy cấp nguồn một chiều | 2 | 7700847 | GPS-1830 | GW | 2022-07-31 | 31 | 78 | OK | 0 |  |  | NOT USE | 2009-01-08 | Spare | MALAYSIA | GVB-004/09S | NA | NA
MXP-SA01561P | AC VOLTMETER-Máy đo điện áp xoay chiều | 1 | 5120024 | VT-176 | KENWOOD | 2022-07-31 | 31 | 245 | OK | 0 |  |  | NOT USE | 2007-11-07 | Spare | JAPAN | CVB-010/07S | NA | NA
P-1266 | DC POWER SUPPLY-Máy cấp nguồn một chiều | 2 | 7711882 | GPS-1830 | GW | 2022-07-31 | 31 | 78 | OK | 0 |  |  | NOT USE | 2010-05-13 | Spare | Taiwan | GVB-067/10S | NA | NA
P-1196 | DC POWER SUPPLY-Máy cấp nguồn một chiều | 2 | 7704762 | GPS-1830 | GW | 2022-07-31 | 31 | 78 | OK | 0 |  |  | NOT USE | 2010-05-13 | Spare | Taiwan | GVB-067/10S | NA | NA
MXP-SA01562P | AC VOLTMETER-Máy đo điện áp xoay chiều | 1 | 6050205 | VT-176 | KENWOOD | 2022-07-31 | 31 | 245 | OK | 0 |  |  | NOT USE | 2007-11-07 | Spare | JAPAN | CVB-010/07S | NA | NA
EP-088 | DC POWER SUPPLY-Máy cấp nguồn một chiều | 2 | B691855 | GPS-1830D | GW | 2022-07-31 | 31 | 78 | OK | 0 | 20V, 3A |  | NOT USE | 2010-05-13 | Spare | Taiwan | GVB-067/10S | NA | NA
P-1388 | DC POWER SUPPLY-Máy cấp nguồn một chiều | 2 | 7700879 | GPS-1830 | GW | 2022-07-31 | 31 | 78 | OK | 0 |  |  | NOT USE | 2009-06-19 | Spare | Malaysia | GVB-170/09A | NA | NA
P-1340 | DC POWER SUPPLY-Máy cấp nguồn một chiều | 2 | 7711849 | GPS-1830 | GW | 2022-07-31 | 31 | 78 | OK | 0 | 20V, 3A |  | NOT USE | 2009-03-20 | Spare | MALAYSIA | GVB-070/09S | NA | NA
P-1150 | DC POWER SUPPLY-Máy cấp nguồn một chiều | 2 | 6701243 | GPS-6010 | GW | 2022-07-31 | 31 | 78 | OK | 0 |  |  | NOT USE | 2009-01-23 | Spare | TAIWAN | GVB-027/09S | NA | NA
MXP-SA01563P | AC VOLTMETER-Máy đo điện áp xoay chiều | 1 | 3070070 | VT-176 | KENWOOD | 2022-07-31 | 31 | 245 | OK | 0 |  |  | NOT USE | 2007-11-07 | Spare | JAPAN | CVB-010/07S | NA | NA
P-1261 | DC POWER SUPPLY-Máy cấp nguồn một chiều | 2 | 7711839 | GPS-1830 | GW | 2022-07-31 | 31 | 78 | OK | 0 |  |  | NOT USE | 2009-01-23 | Spare | MALAYSIA | GVB-027/09S | NA | NA
P-1152 | DC POWER SUPPLY-Máy cấp nguồn một chiều | 2 | 6701230 | GPS-6010 | GW | 2022-07-31 | 31 | 78 | OK | 0 |  |  | NOT USE | 2009-01-08 | Spare | TAIWAN | GVB-004/09S | NA | NA
P-2084 | DC POWER SUPPLY-Máy cấp nguồn một chiều | 2 | 7716854 | GPS-1830 | GW | 2022-07-31 | 31 | 78 | OK | 0 |  |  | NOT USE | 2010-05-13 | Spare | Taiwan | GVB-067/10S | NA | NA
P-2404 | DC POWER SUPPLY-Máy cấp nguồn một chiều | 2 | C870616 | GPS-1830 | GW | 2022-07-31 | 31 | 78 | OK | 0 |  |  | NOT USE | 2010-05-13 | Spare | Taiwan | GVB-067/10S | NA | NA
MXP-SA01564P | AC VOLTMETER-Máy đo điện áp xoay chiều | 1 | 5030024 | VT-176 | KENWOOD | 2022-07-31 | 31 | 111 | OK | 0 |  |  | USE | 2007-11-07 | Spare | JAPAN | CVB-010/07S | NA | NA
MXP-SA01565P | AC VOLTMETER-Máy đo điện áp xoay chiều | 1 | 5120088 | VT-176 | KENWOOD | 2022-07-31 | 31 | 245 | OK | 0 |  |  | NOT USE | 2007-11-07 | Spare | JAPAN | CVB-010/07S | NA | NA
MXP-SA01566P | AC VOLTMETER-Máy đo điện áp xoay chiều | 1 | 5120091 | VT-176 | KENWOOD | 2022-07-31 | 31 | 245 | OK | 0 |  |  | NOT USE | 2007-11-07 | Spare | JAPAN | CVB-010/07S | NA | NA
P-2400 | DC POWER SUPPLY-Máy cấp nguồn một chiều | 2 | C870617 | GPS-1830 | GW | 2022-07-31 | 31 | 78 | OK | 0 |  |  | NOT USE | 2010-05-13 | Spare | Taiwan | GVB-067/10S | NA | NA
MXP-SA01567P | AC VOLTMETER-Máy đo điện áp xoay chiều | 1 | 5120027 | VT-176 | KENWOOD | 2022-07-31 | 31 | 245 | OK | 0 |  |  | NOT USE | 2007-11-07 | Spare | JAPAN | CVB-010/07S | NA | NA
P-2071 | DC POWER SUPPLY-Máy cấp nguồn một chiều | 2 | 770895 | GPS-1830 | GW | 2022-07-31 | 31 | 78 | NG | 0 |  |  | NOT USE | 2008-12-30 | Spare | MALAYSIA | GVB-206/08S | NA | NA
P-1326 | DC POWER SUPPLY-Máy cấp nguồn một chiều | 2 | 7716388 | GPS-1830 | GW | 2022-07-31 | 31 | 78 | OK | 0 |  |  | NOT USE | 2009-03-20 | Spare | MALAYSIA | GVB-070/09S | NA | NA
P-1338 | DC POWER SUPPLY-Máy cấp nguồn một chiều | 2 | 7711865 | GPS-1830 | GW | 2022-07-31 | 31 | 78 | OK | 0 |  |  | NOT USE | 2009-01-08 | Spare | MALAYSIA | GVB-004/09S | NA | NA
P-1286 | DC POWER SUPPLY-Máy cấp nguồn một chiều | 2 | 7711868 | GPS-1830 | GW | 2022-07-31 | 31 | 78 | OK | 0 |  |  | NOT USE | 2009-01-08 | Spare | MALAYSIA | GVB-004/09S | NA | NA
MXP-SA01568P | AC VOLTMETER-Máy đo điện áp xoay chiều | 1 | 7060020 | VT-176 | KENWOOD | 2022-07-31 | 31 | 245 | OK | 0 |  |  | NOT USE | 2007-11-07 | Spare | JAPAN | CVB-010/07S | NA | NA
P-1317 | DC POWER SUPPLY-Máy cấp nguồn một chiều | 2 | 7716659 | GPS-1830 | GW | 2022-07-31 | 31 | 78 | OK | 0 |  |  | NOT USE | 2009-01-23 | Spare | MALAYSIA | GVB-027/09S | NA | NA
MXP-SA01569P | AC VOLTMETER-Máy đo điện áp xoay chiều | 1 | 5060179 | VT-176 | KENWOOD | 2022-07-31 | 31 | 111 | OK | 0 |  |  | USE | 2007-11-07 | Spare | JAPAN | CVB-010/07S | NA | NA
P-2407 | DC POWER SUPPLY-Máy cấp nguồn một chiều | 2 | C870946 | GPS-1830 | GW | 2022-07-31 | 31 | 78 | OK | 0 |  |  | NOT USE | 2010-05-13 | Spare | Taiwan | GVB-067/10S | NA | NA
P-1357 | DC POWER SUPPLY-Máy cấp nguồn một chiều | 2 | 7714975 | 3303D | TOPWARD | 2022-07-31 | 31 | 78 | OK | 0 | 30V, 3A |  | NOT USE | 2010-08-27 | Spare | TAIWAN | GVB-140/10S | NA | NA
P-1134 | DC POWER SUPPLY-Máy cấp nguồn một chiều | 2 | 6670098 | GPS-1830 | GW | 2022-07-31 | 31 | 78 | OK | 0 |  |  | NOT USE | 2009-01-23 | Spare | MALAYSIA | GVB-027/09S | NA | NA
P-1397 | DC POWER SUPPLY-Máy cấp nguồn một chiều | 2 | 7640484 | GPS-1830 | GW | 2022-07-31 | 31 | 78 | OK | 0 |  |  | NOT USE | 2008-12-30 | Spare | MALAYSIA | GVB-206/08S | NA | NA
P-1260 | DC POWER SUPPLY-Máy cấp nguồn một chiều | 2 | 7711932 | GPS-1830 | GW | 2022-07-31 | 31 | 78 | OK | 0 |  |  | NOT USE | 2008-12-30 | Spare | MALAYSIA | GVB-206/08S | NA | NA
P-1129 | DC POWER SUPPLY-Máy cấp nguồn một chiều | 2 | 6670123 | GPS-1830 | GW | 2022-07-31 | 31 | 78 | OK | 0 |  |  | NOT USE | 2009-01-23 | Spare | MALAYSIA | GVB-027/09S | NA | NA
P-2085 | DC POWER SUPPLY-Máy cấp nguồn một chiều | 2 | 8680496 | GPS-1830 | GW | 2022-07-31 | 31 | 78 | OK | 0 |  |  | USE | 2010-05-13 | Spare | Taiwan | GVB-067/10S | NA | NA
EP-087 | DC POWER SUPPLY-Máy cấp nguồn một chiều | 2 | 7716394 | GPS-1830 | GW | 2022-07-31 | 31 | 78 | OK | 0 |  |  | NOT USE | 2010-05-13 | Spare | Taiwan | GVB-067/10S | NA | NA
P-1341 | DC POWER SUPPLY-Máy cấp nguồn một chiều | 2 | 7700844 | GPS-1830 | GW | 2022-07-31 | 31 | 78 | OK | 0 |  |  | NOT USE | 2009-01-23 | Spare | MALAYSIA | GVB-027/09S | NA | NA
MXP-SA01570P | AC VOLTMETER-Máy đo điện áp xoay chiều | 1 | 6030034 | VT-176 | KENWOOD | 2022-07-31 | 31 | 245 | OK | 0 |  |  | NOT USE | 2007-11-07 | Spare | JAPAN | CVB-010/07S | NA | NA
P-1342 | DC POWER SUPPLY-Máy cấp nguồn một chiều | 2 | 7711976 | GPS-1830 | GW | 2022-07-31 | 31 | 78 | OK | 0 |  |  | NOT USE | 2009-01-23 | Spare | MALAYSIA | GVB-027/09S | NA | NA
MXP-SA01571P | AC VOLTMETER-Máy đo điện áp xoay chiều | 1 | 5120071 | VT-176 | KENWOOD | 2022-07-31 | 31 | 244 | OK | 0 |  |  | NOT USE | 2007-11-07 | Spare | JAPAN | CVB-010/07S | NA | NA
MXP-SA01572P | AC VOLTMETER-Máy đo điện áp xoay chiều | 1 | 5120010 | VT-176 | KENWOOD | 2022-07-31 | 31 | 245 | OK | 0 |  |  | NOT USE | 2007-11-07 | Spare | JAPAN | CVB-010/07S | NA | NA
MXP-SA01573P | AC VOLTMETER-Máy đo điện áp xoay chiều | 1 | 5060195 | VT-176 | KENWOOD | 2022-07-31 | 31 | 245 | OK | 0 |  |  | NOT USE | 2007-11-07 | Spare | JAPAN | CVB-010/07S | NA | NA
MXP-SA01574P | AC VOLTMETER-Máy đo điện áp xoay chiều | 1 | 3070037 | VT-176 | KENWOOD | 2022-07-31 | 31 | 245 | OK | 0 |  |  | NOT USE | 2007-11-07 | Spare | JAPAN | CVB-010/07S | NA | NA
MXP-SA01575P | AC VOLTMETER-Máy đo điện áp xoay chiều | 1 | 3070187 | VT-176 | KENWOOD | 2022-07-31 | 31 | 111 | OK | 0 |  |  | USE | 2007-11-07 | Spare | JAPAN | CVB-010/07S | NA | NA
MXP-SA01576P | AC VOLTMETER-Máy đo điện áp xoay chiều | 1 | 3030095 | VT-176 | KENWOOD | 2022-07-31 | 31 | 111 | OK | 0 |  |  | USE | 2007-11-07 | Spare | JAPAN | CVB-010/07S | NA | NA
MXP-SA01577P | AC VOLTMETER-Máy đo điện áp xoay chiều | 1 | 3030143 | VT-176 | KENWOOD | 2022-07-31 | 31 | 111 | OK | 0 |  |  | USE | 2007-11-07 | Spare | JAPAN | CVB-010/07S | NA | NA
MXP-SA01578P | AC VOLTMETER-Máy đo điện áp xoay chiều | 1 | 2070060 | VT-176 | KENWOOD | 2022-07-31 | 31 | 244 | OK | 0 |  |  | NOT USE | 2007-11-07 | Spare | JAPAN | CVB-010/07S | NA | NA
MXP-FA01028P | NOISE METER-Máy kiểm tra độ nhiễu âm thanh | 1 | 54011942 | MN-446A | MEGURO | 2022-07-31 | 31 | 78 | OK | 0 |  |  | USE | 2007-11-07 | Spare | JAPAN | CVB-019/07S | MXP-FA01028P | A0711-0296
MXP-SA01579P | AC VOLTMETER-Máy đo điện áp xoay chiều | 1 | 6110187 | VT-176 | KENWOOD | 2022-07-31 | 31 | 245 | OK | 0 |  |  | NOT USE | 2007-11-07 | Spare | JAPAN | CVB-010/07S | NA | NA
MXP-SA01580P | AC VOLTMETER-Máy đo điện áp xoay chiều | 1 | 5060173 | VT-176 | KENWOOD | 2022-07-31 | 31 | 245 | OK | 0 |  |  | NOT USE | 2007-11-07 | Spare | JAPAN | CVB-010/07S | NA | NA
MXP-SA01581P | AC VOLTMETER-Máy đo điện áp xoay chiều | 1 | 3030153 | VT-176 | KENWOOD | 2022-07-31 | 31 | 111 | OK | 0 |  |  | USE | 2007-11-07 | Spare | JAPAN | CVB-010/07S | NA | NA
MXP-FA00140N | SIGNAL GENERATOR-Máy phát tín hiệu | 1 | 828283/028 | SMIQ03 | ROHDE&SCHWARZ | 2022-07-31 | 31 | 78 | OK | 0 |  |  | USE | 2008-07-02 | Spare | N/A | N/A | MXP-FA00140N | A0808-0015
MXP-FA01798V | RF COMMUNICATIONS TEST SET-Máy phát và phân tích tín hiệu | 4 | 3633A08876 | 8920A | AGILENT | 2022-07-31 | 31 | 78 | OK full function | 0 |  |  | USE | 2009-12-31 | Spare | NA | NA | NA | NA
MXP-SA01582P | AC VOLTMETER-Máy đo điện áp xoay chiều | 1 | 6090152 | VT-176 | KENWOOD | 2022-07-31 | 31 | 245 | OK | 0 |  |  | NOT USE | 2007-11-07 | Spare | JAPAN | CVB-010/07S | NA | NA
MXP-SA01583P | AC VOLTMETER-Máy đo điện áp xoay chiều | 1 | 3030080 | VT-176 | KENWOOD | 2022-07-31 | 31 | 111 | OK | 0 |  |  | USE | 2007-11-07 | Spare | JAPAN | CVB-010/07S | NA | NA
MXP-FA00900N | FREQUENCY COUNTER-Máy đo tần số | 1 | 5157293 | SC-7207 | IWATSU | 2022-07-31 | 31 | 78 | OK | 0 |  |  | USE | 2009-10-23 | Spare | MALAYSIA | GVB-070/09S | MXP-FA00900N | A0904-0022
MXP-FA00945P | FREQUENCY COUNTER-Máy đo tần số | 1 | 7127537 | SC-7207 | IWATSU | 2022-07-31 | 31 | 78 | OK | 0 |  |  | USE | 2007-11-07 | Spare | MALAYSIA | CVB-011/07S | MXP-FA00945P | A0711-0226
MXP-FA00952P | FREQUENCY COUNTER-Máy đo tần số | 1 | 6237497 | SC-7207 | IWATSU | 2022-07-31 | 31 | 78 | OK | 0 |  |  | USE | 2007-11-07 | Spare | MALAYSIA | N/A | MXP-FA00952P | A0711-0233
MXP-SA01584P | AC VOLTMETER-Máy đo điện áp xoay chiều | 1 | 3070246 | VT-176 | KENWOOD | 2022-07-31 | 31 | 244 | OK | 0 |  |  | NOT USE | 2007-11-07 | Spare | JAPAN | CVB-010/07S | NA | NA
B-1390 | FREQUENCY COUNTER-Máy đo tần số | 1 | 43110153 | SP3386 | N/A | 2022-07-31 | 31 | 78 | OK | 0 |  |  | USE | 2010-09-29 | Spare | JAPAN | GVB-171/10S | NA | NA
MXP-SA01585P | AC VOLTMETER-Máy đo điện áp xoay chiều | 1 | 3030037 | VT-176 | KENWOOD | 2022-07-31 | 31 | 244 | OK | 0 |  |  | NOT USE | 2007-11-07 | Spare | JAPAN | CVB-010/07S | NA | NA
MXP-SA01587P | AC VOLTMETER-Máy đo điện áp xoay chiều | 1 | 6050207 | VT-176 | KENWOOD | 2022-07-31 | 31 | 245 | OK | 0 |  |  | NOT USE | 2007-11-07 | Spare | JAPAN | CVB-010/07S | NA | NA
A0911-0019 | TELEPHONE ANALYZER-Máy tổng đài điện thoại | 1 | 6091975 | JH1076A | SHANG HAI JING HUI | 2022-07-31 | 31 | 78 | NG | 0 |  |  | USE | 2009-01-08 | Spare | CHINA | GVB-027/09S | MXP-FA01186N | A0911-0019
MXP-FA00856P | RF COMMUNICATIONS TEST SET-Máy phát và phân tích tín hiệu | 1 | US36492308 | 8920A | AGILENT | 2022-07-31 | 31 | 78 | Audio only | 0 | 6W |  | USE | 2007-11-07 | Spare | USA | CVB-007/07S | MXP-FA00856P | A0711-0150
MXP-SA01588P | AC VOLTMETER-Máy đo điện áp xoay chiều | 1 | 5120086 | VT-176 | KENWOOD | 2022-07-31 | 31 | 245 | OK | 0 |  |  | NOT USE | 2007-11-07 | Spare | JAPAN | CVB-010/07S | NA | NA
MXP-FA01321N | SIGNAL GENERATOR-Máy phát tín hiệu | 1 | MY42082242 | E4438C | AGILENT | 2022-07-31 | 31 | 78 | NG | 0 |  |  | NOT USE | 2010-07-27 | Spare | Malaysia | GVB-122/10A | MXP-FA01321N | A1007-0004
MXP-FA01528N | SIGNAL GENERATOR-Máy phát tín hiệu | 1 | US40052579 | E4432B | AGILENT | 2022-07-31 | 31 | 78 | OK | 0 |  |  | NOT USE | 2011-01-05 | Spare | Malaysia | GVB-279/10S | MXP-FA01528N | A1101-0020
A-1124 | RF OSCILLOSCOPE-Máy hiển thị sóng | 2 | 614630791 | SS-7802A | IWATSU | 2022-07-31 | 31 | 78 | OK | 0 |  |  | USE | 2008-12-30 | Spare | MALAYSIA | GVB-206/08S | NA | NA
MXP-FA01493P | RF OSCILLOSCOPE-Máy hiển thị sóng | 2 | 724634185 | SS-7802A | IWATSU | 2022-07-31 | 31 | 78 | OK | 0 |  |  | USE | 2007-11-07 | Spare | MALAYSIA | CVB-007/07S | MXP-FA01493P | NA
MXP-SA01589P | AC VOLTMETER-Máy đo điện áp xoay chiều | 1 | 5120063 | VT-176 | KENWOOD | 2022-07-31 | 31 | 111 | OK | 0 |  |  | USE | 2007-11-07 | Spare | JAPAN | CVB-010/07S | NA | NA
ENG-0014CT | RF OSCILLOSCOPE-Máy hiển thị sóng | 2 | 11100512 | COR5501 | KIKUSUI | 2022-07-31 | 31 | 78 | OK | 0 |  |  | USE | 2009-01-08 | Spare | JAPAN | N/A | NA | NA
MXP-SA01590P | AC VOLTMETER-Máy đo điện áp xoay chiều | 1 | 3030074 | VT-176 | KENWOOD | 2022-07-31 | 31 | 244 | OK | 0 |  |  | NOT USE | 2007-11-07 | Spare | JAPAN | CVB-010/07S | NA | NA
MXP-SA01591P | AC VOLTMETER-Máy đo điện áp xoay chiều | 1 | 3030090 | VT-176 | KENWOOD | 2022-07-31 | 31 | 245 | OK | 0 |  |  | NOT USE | 2007-11-07 | Spare | JAPAN | CVB-010/07S | NA | NA
A-1118 | RF OSCILLOSCOPE-Máy hiển thị sóng | 2 | 615630906 | SS-7802A | IWATSU | 2022-07-31 | 31 | 78 | OK | 0 |  |  | USE | 2008-12-30 | Spare | MALAYSIA | GVB-206/08S | NA | NA
U-1399 | DIGITAL MULTIMETER-Đồng hồ đo kỹ thuật số | 1 | 725773 | 1320 | TOPWARD | 2022-07-31 | 31 | 78 | NG | NO POWER |  |  | USE | 2009-03-20 | Spare | TAIWAN | GVB-070/09S | NA | NA
U-1196 | DIGITAL MULTIMETER-Đồng hồ đo kỹ thuật số | 1 | 723678 | 1320 | TOPWARD | 2022-07-31 | 31 | 78 | NG | NO POWER |  |  | USE | 2009-03-20 | Spare | TAIWAN | GVB-070/09S | NA | NA
MXP-SA01592P | AC VOLTMETER-Máy đo điện áp xoay chiều | 1 | 5120083 | VT-176 | KENWOOD | 2022-07-31 | 31 | 245 | OK | 0 |  |  | NOT USE | 2007-11-07 | Spare | JAPAN | CVB-010/07S | NA | NA
MXP-SA01593P | AC VOLTMETER-Máy đo điện áp xoay chiều | 1 | 5120081 | VT-176 | KENWOOD | 2022-07-31 | 31 | 245 | OK | 0 |  |  | NOT USE | 2007-11-07 | Spare | JAPAN | CVB-010/07S | NA | NA
MXP-SA01594P | AC VOLTMETER-Máy đo điện áp xoay chiều | 1 | 6110177 | VT-176 | KENWOOD | 2022-07-31 | 31 | 109 | OK | 0 |  |  | USE | 2007-11-07 | Spare | JAPAN | CVB-010/07S | NA | NA
MXP-SA01595P | AC VOLTMETER-Máy đo điện áp xoay chiều | 1 | 7060060 | VT-176 | KENWOOD | 2022-07-31 | 31 | 111 | OK | 0 |  |  | USE | 2007-11-07 | Spare | JAPAN | CVB-010/07S | NA | NA
MXP-SA01596P | AC VOLTMETER-Máy đo điện áp xoay chiều | 1 | 7080091 | VT-176 | KENWOOD | 2022-07-31 | 31 | 245 | OK | 0 |  |  | NOT USE | 2007-11-07 | Spare | JAPAN | CVB-010/07S | NA | NA
MXP-SA01597P | AC VOLTMETER-Máy đo điện áp xoay chiều | 1 | 6050112 | VT-176 | KENWOOD | 2022-07-31 | 31 | 244 | OK | 0 |  |  | NOT USE | 2007-11-07 | Spare | JAPAN | CVB-010/07S | NA | NA
MXP-SA01598P | AC VOLTMETER-Máy đo điện áp xoay chiều | 1 | 6030024 | VT-176 | KENWOOD | 2022-07-31 | 31 | 245 | OK | 0 |  |  | NOT USE | 2007-11-07 | Spare | JAPAN | CVB-010/07S | NA | NA
MXP-SA01599P | AC VOLTMETER-Máy đo điện áp xoay chiều | 1 | 6080190 | VT-176 | KENWOOD | 2022-07-31 | 31 | 245 | OK | 0 |  |  | NOT USE | 2007-11-07 | Spare | JAPAN | CVB-010/07S | NA | NA
MXP-SA01600P | AC VOLTMETER-Máy đo điện áp xoay chiều | 1 | 6050209 | VT-176 | KENWOOD | 2022-07-31 | 31 | 245 | OK | 0 |  |  | NOT USE | 2007-11-07 | Spare | JAPAN | CVB-010/07S | NA | NA
MXP-SA01601P | AC VOLTMETER-Máy đo điện áp xoay chiều | 1 | 5100005 | VT-176 | KENWOOD | 2022-07-31 | 31 | 245 | OK | 0 |  |  | NOT USE | 2007-11-07 | Spare | JAPAN | CVB-010/07S | NA | NA
MXP-SA01602P | AC VOLTMETER-Máy đo điện áp xoay chiều | 1 | 5080003 | VT-176 | KENWOOD | 2022-07-31 | 31 | 111 | OK | 0 |  |  | USE | 2007-11-07 | Spare | JAPAN | CVB-010/07S | NA | NA
MXP-SA01603P | AC VOLTMETER-Máy đo điện áp xoay chiều | 1 | 5100014 | VT-176 | KENWOOD | 2022-07-31 | 31 | 245 | OK | 0 |  |  | NOT USE | 2007-11-07 | Spare | JAPAN | CVB-010/07S | NA | NA
MXP-SA01604P | AC VOLTMETER-Máy đo điện áp xoay chiều | 1 | 5060188 | VT-176 | KENWOOD | 2022-07-31 | 31 | 245 | OK | 0 |  |  | NOT USE | 2007-11-07 | Spare | JAPAN | CVB-010/07S | NA | NA
MXP-SA01606P | AC VOLTMETER-Máy đo điện áp xoay chiều | 1 | 6050111 | VT-176 | KENWOOD | 2022-07-31 | 31 | 245 | OK | 0 |  |  | NOT USE | 2007-11-07 | Spare | JAPAN | CVB-010/07S | NA | NA
MXP-SA01607P | AC VOLTMETER-Máy đo điện áp xoay chiều | 1 | 6070168 | VT-176 | KENWOOD | 2022-07-31 | 31 | 244 | OK | 0 |  |  | NOT USE | 2007-11-07 | Spare | JAPAN | CVB-010/07S | NA | NA
MXP-SA01608P | AC VOLTMETER-Máy đo điện áp xoay chiều | 1 | 5060175 | VT-176 | KENWOOD | 2022-07-31 | 31 | 109 | OK | 0 |  |  | USE | 2007-11-07 | Spare | JAPAN | CVB-010/07S | NA | NA
MXP-SA01609P | AC VOLTMETER-Máy đo điện áp xoay chiều | 1 | 4040099 | VT-176 | KENWOOD | 2022-07-31 | 31 | 244 | OK | 0 |  |  | NOT USE | 2007-11-07 | Spare | JAPAN | CVB-010/07S | NA | NA
MXP-SA01610P | AC VOLTMETER-Máy đo điện áp xoay chiều | 1 | 6070159 | VT-176 | KENWOOD | 2022-07-31 | 31 | 244 | OK | 0 |  |  | NOT USE | 2007-11-07 | Spare | JAPAN | CVB-010/07S | NA | NA
MXP-SA01611P | AC VOLTMETER-Máy đo điện áp xoay chiều | 1 | 6050078 | VT-176 | KENWOOD | 2022-07-31 | 31 | 245 | OK | 0 |  |  | NOT USE | 2007-11-07 | Spare | JAPAN | CVB-010/07S | NA | NA
MXP-SA01612P | AC VOLTMETER-Máy đo điện áp xoay chiều | 1 | 5060187 | VT-176 | KENWOOD | 2022-07-31 | 31 | 111 | OK | 0 |  |  | USE | 2007-11-07 | Spare | JAPAN | CVB-010/07S | NA | NA
MXP-SA01613P | AC VOLTMETER-Máy đo điện áp xoay chiều | 1 | 6030038 | VT-176 | KENWOOD | 2022-07-31 | 31 | 245 | OK | 0 |  |  | NOT USE | 2007-11-07 | Spare | JAPAN | CVB-010/07S | NA | NA
MXP-SA01614P | AC VOLTMETER-Máy đo điện áp xoay chiều | 1 | 7060123 | VT-176 | KENWOOD | 2022-07-31 | 31 | 111 | OK | 0 |  |  | USE | 2007-11-07 | Spare | JAPAN | N/A | NA | NA
MXP-SA01615P | AC VOLTMETER-Máy đo điện áp xoay chiều | 1 | 6030015 | VT-176 | KENWOOD | 2022-07-31 | 31 | 111 | OK | 0 |  |  | USE | 2007-11-07 | Spare | JAPAN | CVB-010/07S | NA | NA
MXP-SA01616P | AC VOLTMETER-Máy đo điện áp xoay chiều | 1 | 5100026 | VT-176 | KENWOOD | 2022-07-31 | 31 | 111 | OK | 0 |  |  | USE | 2007-11-07 | Spare | JAPAN | CVB-010/07S | NA | NA
MXP-SA01617P | AC VOLTMETER-Máy đo điện áp xoay chiều | 1 | 5120028 | VT-176 | KENWOOD | 2022-07-31 | 31 | 244 | OK | 0 |  |  | NOT USE | 2007-11-07 | Spare | JAPAN | CVB-010/07S | NA | NA
MXP-SA01618P | AC VOLTMETER-Máy đo điện áp xoay chiều | 1 | 6030060 | VT-176 | KENWOOD | 2022-07-31 | 31 | 245 | OK | 0 |  |  | NOT USE | 2007-11-07 | Spare | JAPAN | CVB-010/07S | NA | NA
MXP-SA01619P | AC VOLTMETER-Máy đo điện áp xoay chiều | 1 | 6080057 | VT-176 | KENWOOD | 2022-07-31 | 31 | 245 | OK | 0 |  |  | NOT USE | 2007-11-07 | Spare | JAPAN | CVB-010/07S | NA | NA
MXP-SA01620P | AC VOLTMETER-Máy đo điện áp xoay chiều | 1 | 3030072 | VT-176 | KENWOOD | 2022-07-31 | 31 | 111 | OK | 0 |  |  | USE | 2007-11-07 | Spare | JAPAN | CVB-010/07S | NA | NA
MXP-SA01621P | AC VOLTMETER-Máy đo điện áp xoay chiều | 1 | 6050136 | VT-176 | KENWOOD | 2022-07-31 | 31 | 245 | OK | 0 |  |  | NOT USE | 2007-11-07 | Spare | JAPAN | CVB-010/07S | NA | NA
MXP-SA01622P | AC VOLTMETER-Máy đo điện áp xoay chiều | 1 | 5120069 | VT-176 | KENWOOD | 2022-07-31 | 31 | 245 | OK | 0 |  |  | NOT USE | 2007-11-07 | Spare | JAPAN | CVB-010/07S | NA | NA
MXP-SA01623P | AC VOLTMETER-Máy đo điện áp xoay chiều | 1 | 6080065 | VT-176 | KENWOOD | 2022-07-31 | 31 | 245 | OK | 0 |  |  | NOT USE | 2007-11-07 | Spare | JAPAN | CVB-010/07S | NA | NA
MXP-SA01624P | AC VOLTMETER-Máy đo điện áp xoay chiều | 1 | 6050249 | VT-176 | KENWOOD | 2022-07-31 | 31 | 244 | OK | 0 |  |  | NOT USE | 2007-11-07 | Spare | JAPAN | CVB-010/07S | NA | NA
MXP-SA01625P | AC VOLTMETER-Máy đo điện áp xoay chiều | 1 | 3030193 | VT-176 | KENWOOD | 2022-07-31 | 31 | 111 | OK | 0 |  |  | USE | 2007-11-07 | Spare | JAPAN | CVB-010/07S | NA | NA
MXP-SA01626P | AC VOLTMETER-Máy đo điện áp xoay chiều | 1 | 5120014 | VT-176 | KENWOOD | 2022-07-31 | 31 | 245 | OK | 0 |  |  | NOT USE | 2007-11-07 | Spare | JAPAN | CVB-010/07S | NA | NA
MXP-SA01627P | AC VOLTMETER-Máy đo điện áp xoay chiều | 1 | 7060107 | VT-176 | KENWOOD | 2022-07-31 | 31 | 111 | OK | 0 |  |  | USE | 2007-11-07 | Spare | JAPAN | CVB-010/07S | NA | NA
MXP-SA01628P | AC VOLTMETER-Máy đo điện áp xoay chiều | 1 | 7060076 | VT-176 | KENWOOD | 2022-07-31 | 31 | 245 | OK | 0 |  |  | NOT USE | 2007-11-07 | Spare | JAPAN | CVB-010/07S | NA | NA
MXP-SA01629P | AC VOLTMETER-Máy đo điện áp xoay chiều | 1 | 6100063 | VT-176 | KENWOOD | 2022-07-31 | 31 | 234 | OK | 0 |  |  | USE | 2007-11-07 | Spare | JAPAN | CVB-010/07S | NA | NA
MXP-SA01630P | AC VOLTMETER-Máy đo điện áp xoay chiều | 1 | 6050068 | VT-176 | KENWOOD | 2022-07-31 | 31 | 245 | OK | 0 |  |  | NOT USE | 2007-11-07 | Spare | JAPAN | CVB-010/07S | NA | NA
MXP-SA01631P | AC VOLTMETER-Máy đo điện áp xoay chiều | 1 | 5030012 | VT-176 | KENWOOD | 2022-07-31 | 31 | 245 | OK | 0 |  |  | NOT USE | 2007-11-07 | Spare | JAPAN | CVB-010/07S | NA | NA
MXP-SA01632P | AC VOLTMETER-Máy đo điện áp xoay chiều | 1 | 6050222 | VT-176 | KENWOOD | 2022-07-31 | 31 | 111 | OK | 0 |  |  | USE | 2007-11-07 | Spare | JAPAN | CVB-010/07S | NA | NA
MXP-SA01633P | AC VOLTMETER-Máy đo điện áp xoay chiều | 1 | 6050245 | VT-176 | KENWOOD | 2022-07-31 | 31 | 245 | OK | 0 |  |  | NOT USE | 2007-11-07 | Spare | JAPAN | CVB-010/07S | NA | NA
MXP-SA01634P | AC VOLTMETER-Máy đo điện áp xoay chiều | 1 | 4040043 | VT-176 | KENWOOD | 2022-07-31 | 31 | 245 | OK | 0 |  |  | NOT USE | 2007-11-07 | Spare | JAPAN | CVB-010/07S | NA | NA
MXP-SA01635P | AC VOLTMETER-Máy đo điện áp xoay chiều | 1 | 7060017 | VT-176 | KENWOOD | 2022-07-31 | 31 | 245 | OK | 0 |  |  | NOT USE | 2007-11-07 | Spare | JAPAN | CVB-010/07S | NA | NA
MXP-SA01636P | AC VOLTMETER-Máy đo điện áp xoay chiều | 1 | 6050183 | VT-176 | KENWOOD | 2022-07-31 | 31 | 245 | OK | 0 |  |  | NOT USE | 2007-11-07 | Spare | JAPAN | CVB-010/07S | NA | NA
MXP-SA01637P | AC VOLTMETER-Máy đo điện áp xoay chiều | 1 | 6080104 | VT-176 | KENWOOD | 2022-07-31 | 31 | 245 | OK | 0 |  |  | NOT USE | 2007-11-07 | Spare | JAPAN | CVB-010/07S | NA | NA
MXP-SA01638P | AC VOLTMETER-Máy đo điện áp xoay chiều | 1 | 5100007 | VT-176 | KENWOOD | 2022-07-31 | 31 | 244 | OK | 0 |  |  | NOT USE | 2007-11-07 | Spare | JAPAN | CVB-010/07S | NA | NA
MXP-SA01639P | AC VOLTMETER-Máy đo điện áp xoay chiều | 1 | 5080045 | VT-176 | KENWOOD | 2022-07-31 | 31 | 111 | OK | 0 |  |  | USE | 2007-11-07 | Spare | JAPAN | CVB-010/07S | NA | NA
MXP-SA01640P | AC VOLTMETER-Máy đo điện áp xoay chiều | 1 | 3030026 | VT-176 | KENWOOD | 2022-07-31 | 31 | 111 | OK | 0 |  |  | USE | 2007-11-07 | Spare | JAPAN | CVB-010/07S | NA | NA
MXP-SA01641P | AC VOLTMETER-Máy đo điện áp xoay chiều | 1 | 3030114 | VT-176 | KENWOOD | 2022-07-31 | 31 | 111 | OK | 0 |  |  | USE | 2007-11-07 | Spare | JAPAN | CVB-010/07S | NA | NA
MXP-SA01643P | AC VOLTMETER-Máy đo điện áp xoay chiều | 1 | 5080036 | VT-176 | KENWOOD | 2022-07-31 | 31 | 111 | OK | 0 |  |  | USE | 2007-11-07 | Spare | JAPAN | CVB-010/07S | NA | NA
MXP-SA01644P | AC VOLTMETER-Máy đo điện áp xoay chiều | 1 | 5030028 | VT-176 | KENWOOD | 2022-07-31 | 31 | 244 | OK | 0 |  |  | NOT USE | 2007-11-07 | Spare | JAPAN | CVB-010/07S | NA | NA
MXP-SA01645P | AC VOLTMETER-Máy đo điện áp xoay chiều | 1 | 5100019 | VT-176 | KENWOOD | 2022-07-31 | 31 | 111 | OK | 0 |  |  | USE | 2007-11-07 | Spare | JAPAN | CVB-010/07S | NA | NA
MXP-SA01646P | AC VOLTMETER-Máy đo điện áp xoay chiều | 1 | 6040078 | VT-176 | KENWOOD | 2022-07-31 | 31 | 111 | OK | 0 |  |  | USE | 2007-11-07 | Spare | JAPAN | CVB-010/07S | NA | NA
MXP-SA01647P | AC VOLTMETER-Máy đo điện áp xoay chiều | 1 | 6030017 | VT-176 | KENWOOD | 2022-07-31 | 31 | 244 | OK | 0 |  |  | NOT USE | 2007-11-07 | Spare | JAPAN | CVB-010/07S | NA | NA
MXP-SA01648P | AC VOLTMETER-Máy đo điện áp xoay chiều | 1 | 5080031 | VT-176 | KENWOOD | 2022-07-31 | 31 | 245 | OK | 0 |  |  | NOT USE | 2007-11-07 | Spare | JAPAN | CVB-010/07S | NA | NA
MXP-SA01649P | AC VOLTMETER-Máy đo điện áp xoay chiều | 1 | 3030181 | VT-176 | KENWOOD | 2022-07-31 | 31 | 245 | OK | 0 |  |  | NOT USE | 2007-11-07 | Spare | JAPAN | CVB-010/07S | NA | NA
MXP-SA01650P | AC VOLTMETER-Máy đo điện áp xoay chiều | 1 | 7060077 | VT-176 | KENWOOD | 2022-07-31 | 31 | 245 | OK | 0 |  |  | NOT USE | 2007-11-07 | Spare | JAPAN | CVB-010/07S | NA | NA
MXP-SA01651P | AC VOLTMETER-Máy đo điện áp xoay chiều | 1 | 5120011 | VT-176 | KENWOOD | 2022-07-31 | 31 | 244 | OK | 0 |  |  | NOT USE | 2007-11-07 | Spare | JAPAN | CVB-010/07S | NA | NA
U-1086 | DIGITAL MULTIMETER-Đồng hồ đo kỹ thuật số | 1 | 719287 | 1320 | TOPWARD | 2022-07-31 | 31 | 71 | OK | 0 |  |  | USE | 2008-01-23 | Using | TAIWAN | GVB-027/09S | NA | NA
U-693 | DIGITAL MULTIMETER-Đồng hồ đo kỹ thuật số | 1 | 98080012 | EDM-2116L | ESCORT | 2022-07-31 | 31 | 71 | OK | 0 |  |  | USE | 2009-10-06 | Using | TAIWAN | GVB-253/09A | NA | NA
U-1669 | DIGITAL MULTIMETER-Đồng hồ đo kỹ thuật số | 1 | 733094 | 1320 | TOPWARD | 2022-07-31 | 31 | 71 | OK | 0 |  |  | USE | 2009-01-08 | Using | TAIWAN | GVB-027/09S | NA | NA
U-1676 | DIGITAL MULTIMETER-Đồng hồ đo kỹ thuật số | 1 | 733071 | 1320 | TOPWARD | 2022-07-31 | 31 | 71 | OK | 0 |  |  | USE | 2008-12-30 | Using | TAIWAN | GVB-206/08S | NA | NA
MXP-SA01652P | AC VOLTMETER-Máy đo điện áp xoay chiều | 1 | 3030171 | VT-176 | KENWOOD | 2022-07-31 | 31 | 111 | OK | 0 |  |  | USE | 2007-11-07 | Spare | JAPAN | CVB-010/07S | NA | NA
MXP-SA01653P | AC VOLTMETER-Máy đo điện áp xoay chiều | 1 | 3070034 | VT-176 | KENWOOD | 2022-07-31 | 31 | 245 | OK | 0 |  |  | NOT USE | 2007-11-07 | Spare | JAPAN | CVB-010/07S | NA | NA
MXP-SA01655P | AC VOLTMETER-Máy đo điện áp xoay chiều | 1 | 6030049 | VT-176 | KENWOOD | 2022-07-31 | 31 | 245 | OK | 0 |  |  | NOT USE | 2007-11-07 | Spare | JAPAN | CVB-010/07S | NA | NA
P-2304 | DC POWER SUPPLY-Máy cấp nguồn một chiều | 2 | 732232 | 3303D | TOPWARD | 2022-07-31 | 31 | 71 | OK | 0 | 30V, 3A |  | USE | 2010-05-13 | Using | Taiwan | GVB-067/10S | NA | NA
MXP-SA01656P | AC VOLTMETER-Máy đo điện áp xoay chiều | 1 | 5060183 | VT-176 | KENWOOD | 2022-07-31 | 31 | 109 | OK | 0 |  |  | USE | 2007-11-07 | Spare | JAPAN | CVB-010/07S | NA | NA
P-1230 | DC POWER SUPPLY-Máy cấp nguồn một chiều | 2 | 7711802 | GPS-1830 | GW | 2022-07-31 | 31 | 290 | OK | 0 |  |  | USE | 2009-01-23 | Using | MALAYSIA | GVB-027/09S | NA | NA
MXP-SA01657P | AC VOLTMETER-Máy đo điện áp xoay chiều | 1 | 3030184 | VT-176 | KENWOOD | 2022-07-31 | 31 | 244 | OK | 0 |  |  | NOT USE | 2007-11-07 | Spare | JAPAN | CVB-010/07S | NA | NA
P-2287 | DC POWER SUPPLY-Máy cấp nguồn một chiều | 2 | 732362 | 3303D | TOPWARD | 2022-07-31 | 31 | 290 | OK | 0 | 30V, 3A |  | USE | 2009-01-08 | Using | TAIWAN | GVB-004/09S | NA | NA
U-1852 | DIGITAL MULTIMETER-Đồng hồ đo kỹ thuật số | 1 | 740101 | 1320 | TOPWARD | 2022-07-31 | 31 | 290 | OK | 0 |  |  | USE | 2009-01-08 | Using | TAIWAN | GVB-004/09S | NA | NA
U-1302 | DIGITAL MULTIMETER-Đồng hồ đo kỹ thuật số | 1 | 723589 | 1320 | TOPWARD | 2022-07-31 | 31 | 290 | OK | 0 |  |  | USE | 2009-01-08 | Using | TAIWAN | GVB-004/09S | NA | NA
B-881 | FREQUENCY COUNTER-Máy đo tần số | 1 | 8070177 | LDC-825 | LEADER | 2022-07-31 | 31 | 290 | OK | 0 |  |  | USE | 2008-12-30 | Using | JAPAN | GVB-070/09S | NA | NA
MXP-SA01658P | AC VOLTMETER-Máy đo điện áp xoay chiều | 1 | 5030052 | VT-176 | KENWOOD | 2022-07-31 | 31 | 245 | OK | 0 |  |  | NOT USE | 2007-11-07 | Spare | JAPAN | CVB-010/07S | NA | NA
U-1642 | DIGITAL MULTIMETER-Đồng hồ đo kỹ thuật số | 1 | 733047 | 1320 | TOPWARD | 2022-07-31 | 31 | 290 | OK | 0 |  |  | USE | 2009-10-23 | Using | TAIWAN | GVB-265/09S | NA | NA
U-1836 | DIGITAL MULTIMETER-Đồng hồ đo kỹ thuật số | 1 | 740175 | 1320 | TOPWARD | 2022-07-31 | 31 | 290 | OK | 0 |  |  | USE | 2009-03-20 | Using | TAIWAN | GVB-070/09S | NA | NA
EAX-015 | NOISE METER-Máy kiểm tra độ nhiễu âm thanh | 1 | 2067617 | LMV-1817 | LEADER | 2022-07-31 | 31 | 290 | OK | 0 |  |  | USE | 2010-08-27 | Using | Japan | GVB-140/10S | NA | NA
MXP-SA01659P | AC VOLTMETER-Máy đo điện áp xoay chiều | 1 | 5080016 | VT-176 | KENWOOD | 2022-07-31 | 31 | 245 | OK | 0 |  |  | NOT USE | 2007-11-07 | Spare | JAPAN | CVB-010/07S | NA | NA
EQMT8-0025 | DIGITAL MULTIMETER-Đồng hồ đo kỹ thuật số | 1 | 742455 | 1330 | TOPWARD | 2022-07-31 | 31 | 290 | OK | 0 |  |  | USE | 2008-09-15 | Using | TAIWAN | N/A | NA | NA
MXP-SA01660P | AC VOLTMETER-Máy đo điện áp xoay chiều | 1 | 5120040 | VT-176 | KENWOOD | 2022-07-31 | 31 | 111 | OK | 0 |  |  | USE | 2007-11-07 | Spare | JAPAN | CVB-010/07S | NA | NA
MXP-SA01661P | AC VOLTMETER-Máy đo điện áp xoay chiều | 1 | 6050237 | VT-176 | KENWOOD | 2022-07-31 | 31 | 245 | OK | 0 |  |  | NOT USE | 2007-11-07 | Spare | JAPAN | CVB-010/07S | NA | NA
MXP-SA01662P | AC VOLTMETER-Máy đo điện áp xoay chiều | 1 | 6070074 | VT-176 | KENWOOD | 2022-07-31 | 31 | 245 | OK | 0 |  |  | NOT USE | 2007-11-07 | Spare | JAPAN | CVB-010/07S | NA | NA
P-1149 | DC POWER SUPPLY-Máy cấp nguồn một chiều | 2 | 6701232 | GPS-6010 | GW | 2022-07-31 | 31 | 290 | OK | 0 |  |  | USE | 2009-03-20 | Using | TAIWAN | GVB-070/09S | NA | NA
MXP-SA01663P | AC VOLTMETER-Máy đo điện áp xoay chiều | 1 | 6040084 | VT-176 | KENWOOD | 2022-07-31 | 31 | 111 | OK | 0 |  |  | USE | 2007-11-07 | Spare | JAPAN | CVB-010/07S | NA | NA
MXP-SA01664P | AC VOLTMETER-Máy đo điện áp xoay chiều | 1 | 7080018 | VT-176 | KENWOOD | 2022-07-31 | 31 | 245 | OK | 0 |  |  | NOT USE | 2007-11-07 | Spare | JAPAN | CVB-010/07S | NA | NA
U-1566 | DIGITAL MULTIMETER-Đồng hồ đo kỹ thuật số | 1 | 726706 | 1320 | TOPWARD | 2022-07-31 | 31 | 290 | OK | 0 |  |  | USE | 2009-01-08 | Using | TAIWAN | GVB-004/09S | NA | NA
U-1425 | DIGITAL MULTIMETER-Đồng hồ đo kỹ thuật số | 1 | 725770 | 1320 | TOPWARD | 2022-07-31 | 31 | 290 | OK | 0 |  |  | USE | 2008-12-30 | Using | TAIWAN | GVB-206/08S | NA | NA
MXP-SA01665P | AC VOLTMETER-Máy đo điện áp xoay chiều | 1 | 7060079 | VT-176 | KENWOOD | 2022-07-31 | 31 | 244 | OK | 0 |  |  | NOT USE | 2007-11-07 | Spare | JAPAN | CVB-010/07S | NA | NA
AX-141 | NOISE METER-Máy kiểm tra độ nhiễu âm thanh | 1 | 157737 | LMV-1817 | LEADER | 2022-07-31 | 31 | 290 | OK | 0 |  |  | USE | 2008-12-30 | Using | JAPAN | GVB-004/09S | NA | NA
MXP-SA01666P | AC VOLTMETER-Máy đo điện áp xoay chiều | 1 | 5120097 | VT-176 | KENWOOD | 2022-07-31 | 31 | 245 | OK | 0 |  |  | NOT USE | 2007-11-07 | Spare | JAPAN | CVB-010/07S | NA | NA
MXP-FA01735N | DIGITAL RADIO TESTER-Máy phát và đo tín hiệu kỹ thuật số | 1 | 100025 | CTS60 | ROHDE&SCHWARZ | 2022-07-31 | 31 | 290 | OK | 0 |  |  | USE | 2011-05-24 | Using | GERMANY | GVB-170/11A | MXP-FA01735N | M1105-0030
MXP-FA00477N | BELL RINGER GENERATOR-Máy mô phỏng chuông điện thoại | 1 | JS1558 | TG-297E | SANWA | 2022-07-31 | 31 | 290 | OK | 0 |  |  | USE | 2009-01-23 | Using | JAPAN | GVB-027/09S | MXP-FA00477N | A0902-0006
MXP-SA01667P | AC VOLTMETER-Máy đo điện áp xoay chiều | 1 | 6070082 | VT-176 | KENWOOD | 2022-07-31 | 31 | 111 | OK | 0 |  |  | USE | 2007-11-07 | Spare | JAPAN | CVB-010/07S | NA | NA
MXP-FA01057P | NOISE METER-Máy kiểm tra độ nhiễu âm thanh | 1 | 54011930 | MN-446A | MEGURO | 2022-07-31 | 31 | 290 | OK | 0 |  |  | USE | 2007-11-07 | Using | JAPAN | CVB-019/07S | MXP-FA01057P | A0711-0325
AX-343 | NOISE METER-Máy kiểm tra độ nhiễu âm thanh | 1 | 52011800 | MN-446A | MEGURO | 2022-07-31 | 31 | 290 | OK | 0 |  |  | USE | 2009-12-31 | Using | Japan | N/A | NA | NA
MXP-SA01668P | AC VOLTMETER-Máy đo điện áp xoay chiều | 1 | 6040076 | VT-176 | KENWOOD | 2022-07-31 | 31 | 245 | OK | 0 |  |  | NOT USE | 2007-11-07 | Spare | JAPAN | CVB-010/07S | NA | NA
MXP-SA01669P | AC VOLTMETER-Máy đo điện áp xoay chiều | 1 | 6080180 | VT-176 | KENWOOD | 2022-07-31 | 31 | 245 | OK | 0 |  |  | NOT USE | 2007-11-07 | Spare | JAPAN | CVB-010/07S | NA | NA
MXP-SA01670P | AC VOLTMETER-Máy đo điện áp xoay chiều | 1 | 6080165 | VT-176 | KENWOOD | 2022-07-31 | 31 | 245 | OK | 0 |  |  | NOT USE | 2007-11-07 | Spare | JAPAN | CVB-010/07S | NA | NA
MXP-SA01671P | AC VOLTMETER-Máy đo điện áp xoay chiều | 1 | 6090198 | VT-176 | KENWOOD | 2022-07-31 | 31 | 111 | OK | 0 |  |  | USE | 2007-11-07 | Spare | JAPAN | CVB-010/07S | NA | NA
A0711-0147 | SPECTRUM ANALYZER-Máy phân tích phổ tín hiệu | 1 | 62420237 | R3465 | ADVANTEST | 2022-07-31 | 31 | 290 | OK | 0 | 9KHz-8GHz |  | USE | 2007-11-07 | Using | JAPAN | CVB-006/07S | MXP-FA00853P | A0711-0147
U-1403 | DIGITAL MULTIMETER-Đồng hồ đo kỹ thuật số | 1 | 725882 | 1320 | TOPWARD | 2022-07-31 | 31 | 290 | OK | 0 |  |  | USE | 2009-01-08 | Using | TAIWAN | GVB-004/09S | NA | NA
U-1601 | DIGITAL MULTIMETER-Đồng hồ đo kỹ thuật số | 1 | 731804 | 1330 | TOPWARD | 2022-07-31 | 31 | 290 | OK | 0 |  |  | USE | 2009-01-23 | Using | TAIWAN | GVB-027/09S | NA | NA
MXP-SA01672P | AC VOLTMETER-Máy đo điện áp xoay chiều | 1 | 6090023 | VT-176 | KENWOOD | 2022-07-31 | 31 | 245 | OK | 0 |  |  | NOT USE | 2007-11-07 | Spare | JAPAN | CVB-010/07S | NA | NA
MXP-SA01673P | AC VOLTMETER-Máy đo điện áp xoay chiều | 1 | 2080035 | VT-176 | KENWOOD | 2022-07-31 | 31 | 111 | OK | 0 |  |  | USE | 2007-11-07 | Spare | JAPAN | CVB-010/07S | NA | NA
P-2217 | DC POWER SUPPLY-Máy cấp nguồn một chiều | 2 | 723099 | 3303D | TOPWARD | 2022-07-31 | 31 | 290 | OK | 0 | 30V, 3A |  | USE | 2009-01-23 | Using | TAIWAN | GVB-027/09S | NA | NA
AX-263 | NOISE METER-Máy kiểm tra độ nhiễu âm thanh | 1 | 1127495 | LMV-1817 | LEADER | 2022-07-31 | 31 | 290 | OK | 0 |  |  | USE | 2008-12-30 | Using | JAPAN | GVB-027/09S | NA | NA
MXP-SA01674P | AC VOLTMETER-Máy đo điện áp xoay chiều | 1 | 10071014 | VT-181 | KENWOOD | 2022-07-31 | 31 | 111 | OK | 0 |  |  | USE | 2007-11-07 | Spare | Taiwan | CVB-019/07S | NA | NA
MXP-SA01675P | AC VOLTMETER-Máy đo điện áp xoay chiều | 1 | 10080243 | VT-181 | KENWOOD | 2022-07-31 | 31 | 111 | OK | 0 |  |  | USE | 2007-11-07 | Spare | Taiwan | CVB-019/07S | NA | NA
MXP-SA01676P | AC VOLTMETER-Máy đo điện áp xoay chiều | 1 | 10080230 | VT-181 | KENWOOD | 2022-07-31 | 31 | 109 | OK | 0 |  |  | USE | 2007-11-07 | Spare | Taiwan | CVB-019/07S | NA | NA
MXP-SA01677P | AC VOLTMETER-Máy đo điện áp xoay chiều | 1 | 10080247 | VT-181 | KENWOOD | 2022-07-31 | 31 | 234 | OK | 0 |  |  | USE | 2007-11-07 | Spare | Taiwan | CVB-019/07S | NA | NA
P-2389 | DC POWER SUPPLY-Máy cấp nguồn một chiều | 2 | 740775 | 3303D | TOPWARD | 2022-07-31 | 31 | 290 | OK | 0 | 30V, 3A |  | USE | 2008-12-30 | Using | TAIWAN | GVB-206/08S | NA | NA
MXP-SA01678P | AC VOLTMETER-Máy đo điện áp xoay chiều | 1 | 10080208 | VT-181 | KENWOOD | 2022-07-31 | 31 | 111 | OK | 0 |  |  | USE | 2007-11-07 | Spare | Taiwan | CVB-019/07S | NA | NA
P-2196 | DC POWER SUPPLY-Máy cấp nguồn một chiều | 2 | 723056 | 3303D | TOPWARD | 2022-07-31 | 31 | 290 | OK | 0 | 30V, 3A |  | USE | 2009-01-23 | Using | TAIWAN | GVB-027/09S | NA | NA
P-2234 | DC POWER SUPPLY-Máy cấp nguồn một chiều | 2 | 722928 | 3303D | TOPWARD | 2022-07-31 | 31 | 290 | OK | 0 | 30V, 3A |  | USE | 2008-12-30 | Using | TAIWAN | GVB-206/08S | NA | NA
MXP-SA01679P | AC VOLTMETER-Máy đo điện áp xoay chiều | 1 | 10080221 | VT-181 | KENWOOD | 2022-07-31 | 31 | 244 | OK | 0 |  |  | NOT USE | 2007-11-07 | Spare | Taiwan | CVB-019/07S | NA | NA
B-1016 | FREQUENCY COUNTER-Máy đo tần số | 1 | 8020037 | LDC-825 | LEADER | 2022-07-31 | 31 | 290 | OK | 0 |  |  | USE | 2009-01-23 | Using | JAPAN | GVB-004/09S | NA | NA
U-1142 | DIGITAL MULTIMETER-Đồng hồ đo kỹ thuật số | 1 | 719246 | 1320 | TOPWARD | 2022-07-31 | 31 | 290 | OK | 0 |  |  | USE | 2009-07-01 | Using | TAIWAN | GVB-180/09S | NA | NA
U-1182 | DIGITAL MULTIMETER-Đồng hồ đo kỹ thuật số | 1 | 720946 | 1320 | TOPWARD | 2022-07-31 | 31 | 290 | OK | 0 |  |  | USE | 2008-12-30 | Using | TAIWAN | GVB-206/08S | NA | NA
P-2395 | DC POWER SUPPLY-Máy cấp nguồn một chiều | 2 | 737847 | 3303D | TOPWARD | 2022-07-31 | 31 | 290 | OK | 0 | 30V, 3A |  | USE | 2009-01-08 | Using | TAIWAN | GVB-004/09S | NA | NA
MXP-SA01680P | AC VOLTMETER-Máy đo điện áp xoay chiều | 1 | 10080219 | VT-181 | KENWOOD | 2022-07-31 | 31 | 244 | OK | 0 |  |  | NOT USE | 2007-11-07 | Spare | Taiwan | CVB-019/07S | NA | NA
MXP-SA01681P | AC VOLTMETER-Máy đo điện áp xoay chiều | 1 | 10080227 | VT-181 | KENWOOD | 2022-07-31 | 31 | 111 | OK | 0 |  |  | USE | 2007-11-07 | Spare | Taiwan | CVB-019/07S | NA | NA
MXP-SA01682P | AC VOLTMETER-Máy đo điện áp xoay chiều | 1 | 10080214 | VT-181 | KENWOOD | 2022-07-31 | 31 | 111 | OK | 0 |  |  | USE | 2007-11-07 | Spare | Taiwan | CVB-019/07S | NA | NA
MXP-SA01683P | AC VOLTMETER-Máy đo điện áp xoay chiều | 1 | 10080213 | VT-181 | KENWOOD | 2022-07-31 | 31 | 109 | OK | 0 |  |  | USE | 2007-11-07 | Spare | Taiwan | CVB-019/07S | NA | NA
MXP-SA01684P | AC VOLTMETER-Máy đo điện áp xoay chiều | 1 | 10080242 | VT-181 | KENWOOD | 2022-07-31 | 31 | 244 | OK | 0 |  |  | NOT USE | 2007-11-07 | Spare | Taiwan | CVB-019/07S | NA | NA
MXP-SA01685P | AC VOLTMETER-Máy đo điện áp xoay chiều | 1 | 10080212 | VT-181 | KENWOOD | 2022-07-31 | 31 | 111 | OK | 0 |  |  | USE | 2007-11-07 | Spare | Taiwan | CVB-019/07S | NA | NA
MXP-SA01686P | AC VOLTMETER-Máy đo điện áp xoay chiều | 1 | 10080220 | VT-181 | KENWOOD | 2022-07-31 | 31 | 111 | OK | 0 |  |  | USE | 2007-11-07 | Spare | Taiwan | CVB-019/07S | NA | NA
P-1147 | DC POWER SUPPLY-Máy cấp nguồn một chiều | 2 | 670238 | GPS-6010 | GW | 2022-07-31 | 31 | 290 | OK | 0 |  |  | USE | 2009-01-08 | Using | TAIWAN | GVB-004/09S | NA | NA
P-2296 | DC POWER SUPPLY-Máy cấp nguồn một chiều | 2 | 732427 | 3303D | TOPWARD | 2022-07-31 | 31 | 290 | OK | 0 | 30V, 3A |  | USE | 2009-01-23 | Using | TAIWAN | GVB-027/09S | NA | NA
JG-046 | BELL RINGER GENERATOR-Máy mô phỏng chuông điện thoại | 1 | 95780 | TG-297B | SANWA | 2022-07-31 | 31 | 290 | OK | 0 |  |  | USE | 2009-04-28 | Using | JAPAN | GVB-130/09A | NA | NA
MXP-SA01687P | AC VOLTMETER-Máy đo điện áp xoay chiều | 1 | 10080223 | VT-181 | KENWOOD | 2022-07-31 | 31 | 244 | OK | 0 |  |  | NOT USE | 2007-11-07 | Spare | Taiwan | CVB-019/07S | NA | NA
MXP-SA01689P | AC VOLTMETER-Máy đo điện áp xoay chiều | 1 | 10060837 | VT-181 | KENWOOD | 2022-07-31 | 31 | 278 | OK | 0 |  |  | USE | 2007-11-07 | Using | Taiwan | CVB-019/07S | NA | NA
U-2029 | DIGITAL MULTIMETER-Đồng hồ đo kỹ thuật số | 1 | 733678 | 1330 | TOPWARD | 2022-07-31 | 31 | 290 | OK | 0 |  |  | USE | 2010-05-13 | Using | TAIWAN | GVB-067/10S | NA | NA
U-1269 | DIGITAL MULTIMETER-Đồng hồ đo kỹ thuật số | 1 | UV1233001 | 1320 | TOPWARD | 2022-07-31 | 31 | 290 | OK | 0 |  |  | USE | 2009-03-20 | Using | TAIWAN | GVB-070/09S | NA | NA
MXP-SA01691P | AC VOLTMETER-Máy đo điện áp xoay chiều | 1 | 10060828 | VT-181 | KENWOOD | 2022-07-31 | 31 | 244 | OK | 0 |  |  | NOT USE | 2007-11-07 | Spare | Taiwan | CVB-019/07S | NA | NA
MXP-SA01692P | AC VOLTMETER-Máy đo điện áp xoay chiều | 1 | 10010583 | VT-181 | KENWOOD | 2022-07-31 | 31 | 244 | OK | 0 |  |  | NOT USE | 2007-11-07 | Spare | Taiwan | CVB-019/07S | NA | NA
AX-243 | NOISE METER-Máy kiểm tra độ nhiễu âm thanh | 1 | 1147550 | LMV-1817 | LEADER | 2022-07-31 | 31 | 290 | OK | 0 |  |  | USE | 2009-01-08 | Using | JAPAN | GVB-027/09S | NA | NA
AX-251 | NOISE METER-Máy kiểm tra độ nhiễu âm thanh | 1 | 137269 | LMV-1817 | LEADER | 2022-07-31 | 31 | 290 | OK | 0 |  |  | USE | 2009-01-23 | Using | JAPAN | GVB-004/09S | NA | NA
MXP-SA01693P | AC VOLTMETER-Máy đo điện áp xoay chiều | 1 | 10060845 | VT-181 | KENWOOD | 2022-07-31 | 31 | 109 | OK | 0 |  |  | USE | 2007-11-07 | Spare | Taiwan | CVB-019/07S | NA | NA
J-1504 | AF GENERATOR-Máy phát tín hiệu âm thanh | 2 | EF830197 | GAG-809 | GW | 2022-07-31 | 31 | 290 | OK | 0 |  |  | USE | 2009-01-08 | Using | TAIWAN | GVB-004/09S | NA | NA
MXP-SA01694P | AC VOLTMETER-Máy đo điện áp xoay chiều | 1 | 9120664 | VT-181 | KENWOOD | 2022-07-31 | 31 | 111 | OK | 0 |  |  | USE | 2007-11-07 | Spare | Taiwan | CVB-019/07S | NA | NA
MXP-SA01695P | AC VOLTMETER-Máy đo điện áp xoay chiều | 1 | 10060842 | VT-181 | KENWOOD | 2022-07-31 | 31 | 111 | OK | 0 |  |  | USE | 2007-11-07 | Spare | Taiwan | CVB-019/07S | NA | NA
MXP-SA01696P | AC VOLTMETER-Máy đo điện áp xoay chiều | 1 | 9120691 | VT-181 | KENWOOD | 2022-07-31 | 31 | 111 | OK | 0 |  |  | USE | 2007-11-07 | Spare | Taiwan | CVB-019/07S | NA | NA
MXP-SA01697P | AC VOLTMETER-Máy đo điện áp xoay chiều | 1 | 10060814 | VT-181 | KENWOOD | 2022-07-31 | 31 | 109 | OK | 0 |  |  | USE | 2007-11-07 | Spare | Taiwan | CVB-019/07S | NA | NA
MXP-SA01698P | AC VOLTMETER-Máy đo điện áp xoay chiều | 1 | 10060841 | VT-181 | KENWOOD | 2022-07-31 | 31 | 244 | OK | 0 |  |  | NOT USE | 2007-11-07 | Spare | Taiwan | CVB-019/07S | NA | NA
EQMT8-0104 | DC POWER SUPPLY-Máy cấp nguồn một chiều | 2 | 740399 | 3303D | TOPWARD | 2022-07-31 | 31 | 290 | OK | 0 | 30V, 3A |  | USE | 2008-10-23 | Using | TAIWAN | N/A | NA | NA
MXP-FA00841P | SPECTRUM ANALYZER-Máy phân tích phổ tín hiệu | 1 | 62420502 | R3465 | ADVANTEST | 2022-07-31 | 31 | 290 | OK | 0 | 9KHz-8GHz |  | USE | 2011-11-18 | Using | JAPAN | N/A | MXP-FA00841P | A0711-0140
MXP-FA00547N | NOISE METER-Máy kiểm tra độ nhiễu âm thanh | 1 | 61012067 | MN-446A | MEGURO | 2022-07-31 | 31 | 290 | OK | 0 |  |  | USE | 2009-01-08 | Using | JAPAN | GVB-027/09S | MXP-FA00547N | A0902-0067
MXP-FA01004P | NOISE METER-Máy kiểm tra độ nhiễu âm thanh | 1 | 54011908 | MN-446A | MEGURO | 2022-07-31 | 31 | 290 | OK | 0 |  |  | USE | 2007-11-07 | Using | JAPAN | CVB-019/07S | MXP-FA01004P | A0711-0272
MXP-SA01699P | AC VOLTMETER-Máy đo điện áp xoay chiều | 1 | 10070574 | VT-181 | KENWOOD | 2022-07-31 | 31 | 111 | OK | 0 |  |  | USE | 2007-11-07 | Spare | Taiwan | CVB-019/07S | NA | NA
MXP-SA01701P | AC VOLTMETER-Máy đo điện áp xoay chiều | 1 | 10070569 | VT-181 | KENWOOD | 2022-07-31 | 31 | 244 | OK | 0 |  |  | NOT USE | 2007-11-07 | Spare | Taiwan | CVB-019/07S | NA | NA
MXP-SA01702P | AC VOLTMETER-Máy đo điện áp xoay chiều | 1 | 10060839 | VT-181 | KENWOOD | 2022-07-31 | 31 | 244 | OK | 0 |  |  | NOT USE | 2007-11-07 | Spare | Taiwan | CVB-019/07S | NA | NA
G-326 | BELL RINGER GENERATOR-Máy mô phỏng chuông điện thoại | 1 | JS1071 | TG-297B | SANWA | 2022-07-31 | 31 | 290 | OK | 0 |  |  | USE | 2009-01-23 | Using | JAPAN | GVB-130/09A | NA | NA
MXP-SA01703P | AC VOLTMETER-Máy đo điện áp xoay chiều | 1 | 9080313 | VT-181 | KENWOOD | 2022-07-31 | 31 | 111 | OK | 0 |  |  | USE | 2007-11-07 | Spare | Taiwan | CVB-019/07S | NA | NA
MXP-SA01704P | AC VOLTMETER-Máy đo điện áp xoay chiều | 1 | 10070651 | VT-181 | KENWOOD | 2022-07-31 | 31 | 111 | OK | 0 |  |  | USE | 2007-11-07 | Spare | Taiwan | CVB-019/07S | NA | NA
MXP-SA01705P | AC VOLTMETER-Máy đo điện áp xoay chiều | 1 | 10060847 | VT-181 | KENWOOD | 2022-07-31 | 31 | 109 | OK | 0 |  |  | USE | 2007-11-07 | Spare | Taiwan | CVB-019/07S | NA | NA
MXP-SA01706P | AC VOLTMETER-Máy đo điện áp xoay chiều | 1 | 10070646 | VT-181 | KENWOOD | 2022-07-31 | 31 | 111 | OK | 0 |  |  | USE | 2007-11-07 | Spare | Taiwan | CVB-019/07S | NA | NA
JG-045 | BELL RINGER GENERATOR-Máy mô phỏng chuông điện thoại | 1 | 95849 | TG-297B | SANWA | 2022-07-31 | 31 | 290 | OK | 0 |  |  | USE | 2009-04-28 | Using | JAPAN | GVB-130/09A | NA | NA
MXP-SA01707P | AC VOLTMETER-Máy đo điện áp xoay chiều | 1 | 9080349 | VT-181 | KENWOOD | 2022-07-31 | 31 | 111 | OK | 0 |  |  | USE | 2007-11-07 | Spare | Taiwan | CVB-019/07S | NA | NA
U-1218 | DIGITAL MULTIMETER-Đồng hồ đo kỹ thuật số | 1 | 723632 | 1320 | TOPWARD | 2022-07-31 | 31 | 290 | OK | 0 |  |  | USE | 2010-07-27 | Using | Taiwan | GVB-122/10A | NA | NA
MXP-SA01708P | AC VOLTMETER-Máy đo điện áp xoay chiều | 1 | 10070628 | VT-181 | KENWOOD | 2022-07-31 | 31 | 244 | OK | 0 |  |  | NOT USE | 2007-11-07 | Spare | Taiwan | CVB-019/07S | NA | NA
MXP-SA01709P | AC VOLTMETER-Máy đo điện áp xoay chiều | 1 | 10070612 | VT-181 | KENWOOD | 2022-07-31 | 31 | 109 | OK | 0 |  |  | USE | 2007-11-07 | Spare | Taiwan | CVB-019/07S | NA | NA
B-728 | FREQUENCY COUNTER-Máy đo tần số | 1 | 9110091 | LDC-825 | LEADER | 2022-07-31 | 31 | 291 | OK | 0 |  |  | USE | 2008-12-25 | Using | Japan | GVB-206/08S | NA | NA
U-2023 | DIGITAL MULTIMETER-Đồng hồ đo kỹ thuật số | 1 | 733684 | 1320 | TOPWARD | 2022-07-31 | 31 | 291 | OK | 0 |  |  | USE | 2008-12-30 | Using | TAIWAN | N/A | NA | NA
P-2211 | DC POWER SUPPLY-Máy cấp nguồn một chiều | 2 | 722856 | 3303D | TOPWARD | 2022-07-31 | 31 | 291 | OK | 0 | 30V, 3A |  | USE | 2009-01-08 | Using | TAIWAN | GVB-004/09S | NA | NA
MXP-SA01710P | AC VOLTMETER-Máy đo điện áp xoay chiều | 1 | 10070610 | VT-181 | KENWOOD | 2022-07-31 | 31 | 111 | OK | 0 |  |  | USE | 2007-11-07 | Spare | Taiwan | CVB-019/07S | NA | NA
P-2204 | DC POWER SUPPLY-Máy cấp nguồn một chiều | 2 | 722865 | 3303D | TOPWARD | 2022-07-31 | 31 | 291 | OK | 0 | 30V, 3A |  | USE | 2010-05-13 | Using | Taiwan | GVB-067/10S | NA | NA
MXP-SA01711P | AC VOLTMETER-Máy đo điện áp xoay chiều | 1 | 10060816 | VT-181 | KENWOOD | 2022-07-31 | 31 | 111 | OK | 0 |  |  | USE | 2007-11-07 | Spare | Taiwan | CVB-019/07S | NA | NA
B-760 | FREQUENCY COUNTER-Máy đo tần số | 1 | 9120136 | LDC-825 | LEADER | 2022-07-31 | 31 | 291 | OK | 0 |  |  | USE | 2009-01-08 | Using | N/A | N/A | NA | NA
MXP-SA01712P | AC VOLTMETER-Máy đo điện áp xoay chiều | 1 | 10070589 | VT-181 | KENWOOD | 2022-07-31 | 31 | 111 | OK | 0 |  |  | USE | 2007-11-07 | Spare | Taiwan | N/A | NA | NA
U-1821 | DIGITAL MULTIMETER-Đồng hồ đo kỹ thuật số | 1 | 730075 | 1320 | TOPWARD | 2022-07-31 | 31 | 291 | OK | 0 |  |  | USE | 2008-12-30 | Using | TAIWAN | GVB-206/08S | NA | NA
B-1145 | FREQUENCY COUNTER-Máy đo tần số | 1 | 7120092 | LDC-825 | LEADER | 2022-07-31 | 31 | 291 | OK | 0 |  |  | USE | 2009-10-23 | Using | Japan | GVB-206/08S | NA | NA
MXP-SA01713P | AC VOLTMETER-Máy đo điện áp xoay chiều | 1 | 10070624 | VT-181 | KENWOOD | 2022-07-31 | 31 | 244 | OK | 0 |  |  | NOT USE | 2007-11-07 | Spare | Taiwan | CVB-019/07S | NA | NA
MXP-SA01714P | AC VOLTMETER-Máy đo điện áp xoay chiều | 1 | 10070602 | VT-181 | KENWOOD | 2022-07-31 | 31 | 111 | NG | NO POWER |  |  | USE | 2007-11-07 | Spare | Taiwan | CVB-019/07S | NA | NA
P-2219 | DC POWER SUPPLY-Máy cấp nguồn một chiều | 2 | 722882 | 3303D | TOPWARD | 2022-07-31 | 31 | 291 | OK | 0 | 30V, 3A |  | USE | 2009-01-08 | Using | TAIWAN | GVB-004/09S | NA | NA
MXP-FA00519N | DIGITAL RADIO TESTER-Máy phát và đo tín hiệu kỹ thuật số | 1 | 100329 | CTS60 | ROHDE&SCHWARZ | 2022-07-31 | 31 | 291 | OK | 0 |  |  | USE | 2009-01-23 | Using | GERMANY | GVB-027/09S | MXP-FA00519N | A0902-0042
U-1176 | DIGITAL MULTIMETER-Đồng hồ đo kỹ thuật số | 1 | 720852 | 1320 | TOPWARD | 2022-07-31 | 31 | 291 | OK | 0 |  |  | USE | 2009-07-01 | Using | TAIWAN | GVB-180/09S | NA | NA
MXP-SA01716P | AC VOLTMETER-Máy đo điện áp xoay chiều | 1 | 10070596 | VT-181 | KENWOOD | 2022-07-31 | 31 | 111 | OK | 0 |  |  | USE | 2007-11-07 | Spare | Taiwan | CVB-019/07S | NA | NA
MXP-SA01717P | AC VOLTMETER-Máy đo điện áp xoay chiều | 1 | 10070592 | VT-181 | KENWOOD | 2022-07-31 | 31 | 111 | OK | 0 |  |  | USE | 2007-11-07 | Spare | Taiwan | CVB-019/07S | NA | NA
P-2088 | DC POWER SUPPLY-Máy cấp nguồn một chiều | 2 | 723006 | 3303D | TOPWARD | 2022-07-31 | 31 | 291 | OK | 0 | 30V, 3A |  | USE | 2010-05-13 | Using | TAIWAN | GVB-067/10S | NA | NA
U-1463 | DIGITAL MULTIMETER-Đồng hồ đo kỹ thuật số | 1 | 725874 | 1320 | TOPWARD | 2022-07-31 | 31 | 291 | OK | 0 |  |  | USE | 2009-01-08 | Using | TAIWAN | GVB-004/09S | NA | NA
MXP-SA01718P | AC VOLTMETER-Máy đo điện áp xoay chiều | 1 | 10070611 | VT-181 | KENWOOD | 2022-07-31 | 31 | 111 | OK | 0 |  |  | USE | 2007-11-07 | Spare | Taiwan | N/A | NA | NA
MXP-SA01719P | AC VOLTMETER-Máy đo điện áp xoay chiều | 1 | 10070580 | VT-181 | KENWOOD | 2022-07-31 | 31 | 111 | OK | 0 |  |  | USE | 2007-11-07 | Spare | Taiwan | CVB-019/07S | NA | NA
MXP-SA01720P | AC VOLTMETER-Máy đo điện áp xoay chiều | 1 | 10070630 | VT-181 | KENWOOD | 2022-07-31 | 31 | 244 | OK | 0 |  |  | NOT USE | 2007-11-07 | Spare | Taiwan | CVB-019/07S | NA | NA
P-2090 | DC POWER SUPPLY-Máy cấp nguồn một chiều | 2 | 722128 | 3303D | TOPWARD | 2022-07-31 | 31 | 291 | OK | 0 | 30V, 3A |  | USE | 2010-08-27 | Using | TAIWAN | GVB-140/10S | NA | NA
U-1511 | DIGITAL MULTIMETER-Đồng hồ đo kỹ thuật số | 1 | 726737 | 1320 | TOPWARD | 2022-07-31 | 31 | 291 | OK | 0 |  |  | USE | 2008-12-30 | Using | TAIWAN | GVB-206/08S | NA | NA
MXP-SA01721P | AC VOLTMETER-Máy đo điện áp xoay chiều | 1 | 10070586 | VT-181 | KENWOOD | 2022-07-31 | 31 | 111 | OK | 0 |  |  | USE | 2007-11-07 | Spare | Taiwan | CVB-019/07S | NA | NA
MXP-SA01722P | AC VOLTMETER-Máy đo điện áp xoay chiều | 1 | 10070613 | VT-181 | KENWOOD | 2022-07-31 | 31 | 111 | OK | 0 |  |  | USE | 2007-11-07 | Spare | Taiwan | CVB-019/07S | NA | NA
MXP-SA01723P | AC VOLTMETER-Máy đo điện áp xoay chiều | 1 | 10070639 | VT-181 | KENWOOD | 2022-07-31 | 31 | 111 | OK | 0 |  |  | USE | 2007-11-07 | Spare | Taiwan | CVB-019/07S | NA | NA
B-1033 | FREQUENCY COUNTER-Máy đo tần số | 1 | 7120116 | LDC-825 | LEADER | 2022-07-31 | 31 | 291 | OK | 0 |  |  | USE | 2008-12-30 | Using | Japan | GVB-206/08S | NA | NA
MXP-FA01743N | DIGITAL RADIO TESTER-Máy phát và đo tín hiệu kỹ thuật số | 1 | 100335/003 | CTS60 | ROHDE&SCHWARZ | 2022-07-31 | 31 | 291 | OK | 0 |  |  | USE | 2011-05-24 | Using | GERMANY | GVB-170/11A | MXP-FA01743N | M1105-0038
MXP-SA01724P | AC VOLTMETER-Máy đo điện áp xoay chiều | 1 | 10070599 | VT-181 | KENWOOD | 2022-07-31 | 31 | 244 | OK | 0 |  |  | NOT USE | 2007-11-07 | Spare | Taiwan | CVB-019/07S | NA | NA
U-1724 | DIGITAL MULTIMETER-Đồng hồ đo kỹ thuật số | 1 | 733027 | 1320 | TOPWARD | 2022-07-31 | 31 | 291 | OK | 0 |  |  | USE | 2009-01-08 | Using | TAIWAN | GVB-004/09S | NA | NA
P-1144 | DC POWER SUPPLY-Máy cấp nguồn một chiều | 2 | 6680300 | GPS-6010 | GW | 2022-07-31 | 31 | 291 | OK | 0 |  |  | USE | 2009-01-08 | Using | TAIWAN | GVB-004/09S | NA | NA
MXP-SA01725P | AC VOLTMETER-Máy đo điện áp xoay chiều | 1 | 10070578 | VT-181 | KENWOOD | 2022-07-31 | 31 | 111 | NG | NO POWER |  |  | USE | 2007-11-07 | Spare | Taiwan | CVB-019/07S | NA | NA
MXP-SA01726P | AC VOLTMETER-Máy đo điện áp xoay chiều | 1 | 10070582 | VT-181 | KENWOOD | 2022-07-31 | 31 | 111 | OK | 0 |  |  | USE | 2007-11-07 | Spare | Taiwan | CVB-019/07S | NA | NA
B-1084 | FREQUENCY COUNTER-Máy đo tần số | 1 | 3050033 | LDC-825 | LEADER | 2022-07-31 | 31 | 291 | OK | 0 |  |  | USE | 2009-10-23 | Using | JAPAN | GVB-070/09S | NA | NA
U-1590 | DIGITAL MULTIMETER-Đồng hồ đo kỹ thuật số | 1 | 731775 | 1330 | TOPWARD | 2022-07-31 | 31 | 291 | OK | 0 |  |  | USE | 2010-05-13 | Using | TAIWAN | GVB-067/10S | NA | NA
U-1538 | DIGITAL MULTIMETER-Đồng hồ đo kỹ thuật số | 1 | 726849 | 1320 | TOPWARD | 2022-07-31 | 31 | 291 | OK | 0 |  |  | USE | 2009-01-08 | Using | TAIWAN | GVB-004/09S | NA | NA
MXP-FA01595P | RF OSCILLOSCOPE-Máy hiển thị sóng | 2 | 724634306 | SS-7802A | IWATSU | 2022-07-31 | 31 | 291 | OK | 0 |  |  | USE | 2007-11-07 | Using | MALAYSIA | N/A | MXP-FA01595P | NA
MXP-SA01728P | AC VOLTMETER-Máy đo điện áp xoay chiều | 1 | 10070642 | VT-181 | KENWOOD | 2022-07-31 | 31 | 111 | OK | 0 |  |  | USE | 2007-11-07 | Spare | Taiwan | CVB-019/07S | NA | NA
P-2232 | DC POWER SUPPLY-Máy cấp nguồn một chiều | 2 | 722872 | 3303D | TOPWARD | 2022-07-31 | 31 | 291 | OK | 0 | 30V, 3A |  | USE | 2009-01-23 | Using | TAIWAN | GVB-027/09S | NA | NA
MXP-SA01729P | AC VOLTMETER-Máy đo điện áp xoay chiều | 1 | 10070581 | VT-181 | KENWOOD | 2022-07-31 | 31 | 111 | OK | 0 |  |  | USE | 2007-11-07 | Spare | Taiwan | CVB-019/07S | NA | NA
MXP-SA01730P | AC VOLTMETER-Máy đo điện áp xoay chiều | 1 | 10070621 | VT-181 | KENWOOD | 2022-07-31 | 31 | 244 | OK | 0 |  |  | NOT USE | 2007-11-07 | Spare | Taiwan | CVB-019/07S | NA | NA
A-620 | RF OSCILLOSCOPE-Máy hiển thị sóng | 2 | US35060169 | 54600B | HEWLETT PACKARD | 2022-07-31 | 31 | 291 | OK | 0 |  |  | USE | 2010-09-29 | Using | USA | GVB-171/10S | NA | NA
MXP-FA01476N | RF COMMUNICATIONS TEST SET-Máy phát và phân tích tín hiệu | 1 | 3235A02118 | 8920A | AGILENT | 2022-07-31 | 31 | 291 | NG | 0 | 2.4W |  | USE | 2010-12-08 | Using | USA | GVB-244/10S | MXP-FA01476N | A1012-0033
U-1548 | DIGITAL MULTIMETER-Đồng hồ đo kỹ thuật số | 1 | 731714 | 1320 | TOPWARD | 2022-07-31 | 31 | 291 | OK | 0 |  |  | USE | 2009-03-20 | Using | TAIWAN | GVB-070/09S | NA | NA
MXP-SA01731P | AC VOLTMETER-Máy đo điện áp xoay chiều | 1 | 10070584 | VT-181 | KENWOOD | 2022-07-31 | 31 | 244 | OK | 0 |  |  | NOT USE | 2007-11-07 | Spare | Taiwan | CVB-019/07S | NA | NA
U-1828 | DIGITAL MULTIMETER-Đồng hồ đo kỹ thuật số | 1 | 740154 | 1320 | TOPWARD | 2022-07-31 | 31 | 291 | OK | 0 |  |  | USE | 2008-01-23 | Using | TAIWAN | GVB-027/09S | NA | NA
MXP-SA01734P | AC VOLTMETER-Máy đo điện áp xoay chiều | 1 | 10070573 | VT-181 | KENWOOD | 2022-07-31 | 31 | 111 | OK | 0 |  |  | USE | 2007-11-07 | Spare | Taiwan | CVB-019/07S | NA | NA
MXP-SA01735P | AC VOLTMETER-Máy đo điện áp xoay chiều | 1 | 10070636 | VT-181 | KENWOOD | 2022-07-31 | 31 | 244 | OK | 0 |  |  | NOT USE | 2007-11-07 | Spare | Taiwan | CVB-019/07S | NA | NA
EQMT8-00011 | DIGITAL MULTIMETER-Đồng hồ đo kỹ thuật số | 1 | 742483 | 1330 | TOPWARD | 2022-07-31 | 31 | 291 | OK | 0 |  |  | USE | 2008-09-15 | Using | TAIWAN | N/A | NA | NA
MXP-SA01736P | AC VOLTMETER-Máy đo điện áp xoay chiều | 1 | 10070595 | VT-181 | KENWOOD | 2022-07-31 | 31 | 111 | OK | 0 |  |  | USE | 2007-11-07 | Spare | Taiwan | CVB-019/07S | NA | NA
U-1343 | DIGITAL MULTIMETER-Đồng hồ đo kỹ thuật số | 1 | 723574 | 1320 | TOPWARD | 2022-07-31 | 31 | 291 | OK | 0 |  |  | USE | 2009-03-20 | Using | TAIWAN | GVB-070/09S | NA | NA
MXP-SA01737P | AC VOLTMETER-Máy đo điện áp xoay chiều | 1 | 10070638 | VT-181 | KENWOOD | 2022-07-31 | 31 | 111 | OK | 0 |  |  | USE | 2007-11-07 | Spare | Taiwan | CVB-019/07S | NA | NA
MXP-SA01738P | AC VOLTMETER-Máy đo điện áp xoay chiều | 1 | 10070645 | VT-181 | KENWOOD | 2022-07-31 | 31 | 244 | OK | 0 |  |  | NOT USE | 2007-11-07 | Spare | Taiwan | CVB-019/07S | NA | NA
U-1278 | DIGITAL MULTIMETER-Đồng hồ đo kỹ thuật số | 1 | 723563 | 1320 | TOPWARD | 2022-07-31 | 31 | 291 | OK | 0 |  |  | USE | 2009-01-08 | Using | TAIWAN | GVB-027/09S | NA | NA
U-1776 | DIGITAL MULTIMETER-Đồng hồ đo kỹ thuật số | 1 | 736056 | 1320 | TOPWARD | 2022-07-31 | 31 | 291 | OK | 0 |  |  | USE | 2008-01-23 | Using | TAIWAN | GVB-027/09S | NA | NA
MXP-SA01739P | AC VOLTMETER-Máy đo điện áp xoay chiều | 1 | 10070650 | VT-181 | KENWOOD | 2022-07-31 | 31 | 111 | OK | 0 |  |  | USE | 2007-11-07 | Spare | Taiwan | CVB-019/07S | NA | NA
MXP-SA01740P | AC VOLTMETER-Máy đo điện áp xoay chiều | 1 | 10070637 | VT-181 | KENWOOD | 2022-07-31 | 31 | 234 | OK | 0 |  |  | USE | 2007-11-07 | Spare | Taiwan | CVB-019/07S | NA | NA
MXP-SA01741P | AC VOLTMETER-Máy đo điện áp xoay chiều | 1 | 10070629 | VT-181 | KENWOOD | 2022-07-31 | 31 | 111 | OK | 0 |  |  | USE | 2007-11-07 | Spare | Taiwan | CVB-019/07S | NA | NA
MXP-SA01742P | AC VOLTMETER-Máy đo điện áp xoay chiều | 1 | 10070616 | VT-181 | KENWOOD | 2022-07-31 | 31 | 111 | OK | 0 |  |  | USE | 2007-11-07 | Spare | Taiwan | CVB-019/07S | NA | NA
MXP-SA01743P | AC VOLTMETER-Máy đo điện áp xoay chiều | 1 | 10070620 | VT-181 | KENWOOD | 2022-07-31 | 31 | 111 | OK | 0 |  |  | USE | 2007-11-07 | Spare | Taiwan | CVB-019/07S | NA | NA
MXP-SA01744P | AC VOLTMETER-Máy đo điện áp xoay chiều | 1 | 10070614 | VT-181 | KENWOOD | 2022-07-31 | 31 | 244 | OK | 0 |  |  | NOT USE | 2007-11-07 | Spare | Taiwan | CVB-019/07S | NA | NA
MXP-SA01745P | AC VOLTMETER-Máy đo điện áp xoay chiều | 1 | 10070590 | VT-181 | KENWOOD | 2022-07-31 | 31 | 111 | OK | 0 |  |  | USE | 2007-11-07 | Spare | Taiwan | CVB-019/07S | NA | NA
MXP-SA01746P | AC VOLTMETER-Máy đo điện áp xoay chiều | 1 | 10070615 | VT-181 | KENWOOD | 2022-07-31 | 31 | 111 | OK | 0 |  |  | USE | 2007-11-07 | Spare | Taiwan | CVB-019/07S | NA | NA
MXP-SA01747P | AC VOLTMETER-Máy đo điện áp xoay chiều | 1 | 10070591 | VT-181 | KENWOOD | 2022-07-31 | 31 | 244 | OK | 0 |  |  | NOT USE | 2007-11-07 | Spare | Taiwan | CVB-019/07S | NA | NA
P-2238 | DC POWER SUPPLY-Máy cấp nguồn một chiều | 2 | 722902 | 3303D | TOPWARD | 2022-07-31 | 31 | 291 | OK | 0 | 30V, 3A |  | USE | 2009-01-23 | Using | TAIWAN | GVB-027/09S | NA | NA
MXP-SA01748P | AC VOLTMETER-Máy đo điện áp xoay chiều | 1 | 10070583 | VT-181 | KENWOOD | 2022-07-31 | 31 | 244 | OK | 0 |  |  | NOT USE | 2007-11-07 | Spare | Taiwan | CVB-019/07S | NA | NA
U-2031 | DIGITAL MULTIMETER-Đồng hồ đo kỹ thuật số | 1 | 733733 | 1330 | TOPWARD | 2022-07-31 | 31 | 291 | OK | 0 |  |  | USE | 2009-01-08 | Using | TAIWAN | GVB-004/09S | NA | NA
MXP-SA01749P | AC VOLTMETER-Máy đo điện áp xoay chiều | 1 | 9080305 | VT-181 | KENWOOD | 2022-07-31 | 31 | 234 | OK | 0 |  |  | USE | 2007-11-07 | Spare | Taiwan | CVB-019/07S | NA | NA
EQMT8-00012 | DIGITAL MULTIMETER-Đồng hồ đo kỹ thuật số | 1 | 742488 | 1330 | TOPWARD | 2022-07-31 | 31 | 291 | OK | 0 |  |  | USE | 2008-09-15 | Using | TAIWAN | N/A | NA | NA
U-1672 | DIGITAL MULTIMETER-Đồng hồ đo kỹ thuật số | 1 | 733087 | 1320 | TOPWARD | 2022-07-31 | 31 | 291 | OK | 0 |  |  | USE | 2009-03-20 | Using | TAIWAN | GVB-070/09S | NA | NA
MXP-SA01750P | AC VOLTMETER-Máy đo điện áp xoay chiều | 1 | 9080308 | VT-181 | KENWOOD | 2022-07-31 | 31 | 244 | OK | 0 |  |  | NOT USE | 2007-11-07 | Spare | Taiwan | CVB-019/07S | NA | NA
U-1844 | DIGITAL MULTIMETER-Đồng hồ đo kỹ thuật số | 1 | 736657 | 1320 | TOPWARD | 2022-07-31 | 31 | 291 | OK | 0 |  |  | USE | 2008-01-23 | Using | TAIWAN | GVB-027/09S | NA | NA
MXP-SA01751P | AC VOLTMETER-Máy đo điện áp xoay chiều | 1 | 10060830 | VT-181 | KENWOOD | 2022-07-31 | 31 | 111 | OK | 0 |  |  | USE | 2007-11-07 | Spare | Taiwan | CVB-019/07S | NA | NA
U-1443 | DIGITAL MULTIMETER-Đồng hồ đo kỹ thuật số | 1 | 725788 | 1320 | TOPWARD | 2022-07-31 | 31 | 291 | OK | 0 |  |  | USE | 2009-03-20 | Using | TAIWAN | GVB-070/09S | NA | NA
MXP-SA01752P | AC VOLTMETER-Máy đo điện áp xoay chiều | 1 | 10060832 | VT-181 | KENWOOD | 2022-07-31 | 31 | 111 | OK | 0 |  |  | USE | 2007-11-07 | Spare | Taiwan | CVB-019/07S | NA | NA
MXP-FA00520N | DIGITAL RADIO TESTER-Máy phát và đo tín hiệu kỹ thuật số | 1 | 100090/060 | CTS60 | ROHDE&SCHWARZ | 2022-07-31 | 31 | 291 | OK | 0 |  |  | NOT USE | 2009-01-23 | Using | GERMANY | GVB-027/09S | MXP-FA00520N | A0902-0043
EQMT8-0097 | DC POWER SUPPLY-Máy cấp nguồn một chiều | 2 | 740508 | 3303D | TOPWARD | 2022-07-31 | 31 | 291 | OK | 0 | 30V, 3A |  | USE | 2008-10-23 | Using | TAIWAN | N/A | NA | NA
MXP-SA01753P | AC VOLTMETER-Máy đo điện áp xoay chiều | 1 | 10060846 | VT-181 | KENWOOD | 2022-07-31 | 31 | 244 | OK | 0 |  |  | NOT USE | 2007-11-07 | Spare | Taiwan | CVB-019/07S | NA | NA
MXP-SA01754P | AC VOLTMETER-Máy đo điện áp xoay chiều | 1 | 9120678 | VT-181 | KENWOOD | 2022-07-31 | 31 | 111 | OK | 0 |  |  | USE | 2007-11-07 | Spare | Taiwan | CVB-019/07S | NA | NA
MXP-SA01755P | AC VOLTMETER-Máy đo điện áp xoay chiều | 1 | 10060802 | VT-181 | KENWOOD | 2022-07-31 | 31 | 111 | OK | 0 |  |  | USE | 2007-11-07 | Spare | Taiwan | CVB-019/07S | NA | NA
MXP-SA01756P | AC VOLTMETER-Máy đo điện áp xoay chiều | 1 | 9120681 | VT-181 | KENWOOD | 2022-07-31 | 31 | 111 | OK | 0 |  |  | USE | 2007-11-07 | Spare | Taiwan | CVB-019/07S | NA | NA
MXP-SA01757P | AC VOLTMETER-Máy đo điện áp xoay chiều | 1 | 10060818 | VT-181 | KENWOOD | 2022-07-31 | 31 | 111 | OK | 0 |  |  | USE | 2007-11-07 | Spare | Taiwan | CVB-019/07S | NA | NA
MXP-SA01758P | AC VOLTMETER-Máy đo điện áp xoay chiều | 1 | 10060806 | VT-181 | KENWOOD | 2022-07-31 | 31 | 244 | OK | 0 |  |  | NOT USE | 2007-11-07 | Spare | Taiwan | CVB-019/07S | NA | NA
MXP-SA01759P | AC VOLTMETER-Máy đo điện áp xoay chiều | 1 | 10060805 | VT-181 | KENWOOD | 2022-07-31 | 31 | 111 | OK | 0 |  |  | USE | 2007-11-07 | Spare | Taiwan | CVB-019/07S | NA | NA
B-975 | FREQUENCY COUNTER-Máy đo tần số | 1 | 8050103 | LDC-825 | LEADER | 2022-07-31 | 31 | 292 | OK | 0 |  |  | USE | 2008-12-30 | Using | JAPAN | GVB-070/09S | NA | NA
MXP-SA01760P | AC VOLTMETER-Máy đo điện áp xoay chiều | 1 | 10060844 | VT-181 | KENWOOD | 2022-07-31 | 31 | 109 | OK | 0 |  |  | USE | 2007-11-07 | Spare | Taiwan | CVB-019/07S | NA | NA
B-545 | FREQUENCY COUNTER-Máy đo tần số | 1 | 8030066 | LDC-825 | LEADER | 2022-07-31 | 31 | 292 | OK | 0 |  |  | USE | 2009-03-20 | Using | JAPAN | GVB-070/09S | NA | NA
MXP-SA01761P | AC VOLTMETER-Máy đo điện áp xoay chiều | 1 | 10060833 | VT-181 | KENWOOD | 2022-07-31 | 31 | 244 | OK | 0 |  |  | NOT USE | 2007-11-07 | Spare | Taiwan | CVB-019/07S | NA | NA
MXP-SA01762P | AC VOLTMETER-Máy đo điện áp xoay chiều | 1 | 10010556 | VT-181 | KENWOOD | 2022-07-31 | 31 | 111 | NG | NO POWER |  |  | USE | 2007-11-07 | Spare | Taiwan | CVB-019/07S | NA | NA
MXP-SA01763P | AC VOLTMETER-Máy đo điện áp xoay chiều | 1 | 10010592 | VT-181 | KENWOOD | 2022-07-31 | 31 | 111 | OK | 0 |  |  | USE | 2007-11-07 | Spare | Taiwan | CVB-019/07S | NA | NA
MXP-SA01764P | AC VOLTMETER-Máy đo điện áp xoay chiều | 1 | 10060840 | VT-181 | KENWOOD | 2022-07-31 | 31 | 111 | OK | 0 |  |  | USE | 2007-11-07 | Spare | Taiwan | CVB-019/07S | NA | NA
MXP-SA01765P | AC VOLTMETER-Máy đo điện áp xoay chiều | 1 | 9060047 | VT-181 | KENWOOD | 2022-07-31 | 31 | 111 | OK | 0 |  |  | USE | 2007-11-07 | Spare | Taiwan | CVB-019/07S | NA | NA
P-2171 | DC POWER SUPPLY-Máy cấp nguồn một chiều | 2 | 740401 | 3303D | TOPWARD | 2022-07-31 | 31 | 292 | OK | 0 | 30V, 3A |  | USE | 2009-01-23 | Using | TAIWAN | GVB-027/09S | NA | NA
MXP-SA01766P | AC VOLTMETER-Máy đo điện áp xoay chiều | 1 | 9090413 | VT-181 | KENWOOD | 2022-07-31 | 31 | 111 | OK | 0 |  |  | USE | 2007-11-07 | Spare | Taiwan | CVB-019/07S | NA | NA
MXP-SA01767P | AC VOLTMETER-Máy đo điện áp xoay chiều | 1 | 9090469 | VT-181 | KENWOOD | 2022-07-31 | 31 | 244 | OK | 0 |  |  | NOT USE | 2007-11-07 | Spare | Taiwan | CVB-019/07S | NA | NA
B-1022 | FREQUENCY COUNTER-Máy đo tần số | 1 | 6020039 | LDC-825 | LEADER | 2022-07-31 | 31 | 292 | OK | 0 |  |  | USE | 2009-03-20 | Using | JAPAN | GVB-004/09S | NA | NA
MXP-SA01768P | AC VOLTMETER-Máy đo điện áp xoay chiều | 1 | 9120615 | VT-181 | KENWOOD | 2022-07-31 | 31 | 109 | OK | 0 |  |  | USE | 2007-11-07 | Spare | Taiwan | CVB-019/07S | NA | NA
B-1152 | FREQUENCY COUNTER-Máy đo tần số | 1 | 7120103 | LDC-825 | LEADER | 2022-07-31 | 31 | 292 | OK | 0 |  |  | USE | 2009-10-23 | Using | JAPAN | GVB-070/09S | NA | NA
U-1644 | DIGITAL MULTIMETER-Đồng hồ đo kỹ thuật số | 1 | 733061 | 1320 | TOPWARD | 2022-07-31 | 31 | 292 | OK | 0 |  |  | USE | 2008-12-30 | Using | TAIWAN | GVB-206/08S | NA | NA
MXP-SA01769P | AC VOLTMETER-Máy đo điện áp xoay chiều | 1 | 9060024 | VT-181 | KENWOOD | 2022-07-31 | 31 | 244 | OK | 0 |  |  | NOT USE | 2007-11-07 | Spare | Taiwan | CVB-019/07S | NA | NA
MXP-FA00010N | DIGITAL RADIO TESTER-Máy phát và đo tín hiệu kỹ thuật số | 1 | 100667 | CTS60 | ROHDE&SCHWARZ | 2022-07-31 | 31 | 292 | OK | 0 |  |  | USE | 2008-03-20 | Using | GERMANY | N/A | MXP-FA00010N | A0712-0009
P-2096 | DC POWER SUPPLY-Máy cấp nguồn một chiều | 2 | 722144 | 3303D | TOPWARD | 2022-07-31 | 31 | 292 | OK | 0 | 30V, 3A |  | USE | 2009-03-20 | Using | TAIWAN | GVB-070/09S | NA | NA
MXP-SA01770P | AC VOLTMETER-Máy đo điện áp xoay chiều | 1 | 9050041 | VT-181 | KENWOOD | 2022-07-31 | 31 | 109 | NG | NO POWER |  |  | USE | 2007-11-07 | Spare | Taiwan | CVB-019/07S | NA | NA
U-1673 | DIGITAL MULTIMETER-Đồng hồ đo kỹ thuật số | 1 | 733062 | 1320 | TOPWARD | 2022-07-31 | 31 | 292 | OK | 0 |  |  | USE | 2009-01-23 | Using | TAIWAN | GVB-027/09S | NA | NA
MXP-FA00644N | DIGITAL RADIO TESTER-Máy phát và đo tín hiệu kỹ thuật số | 1 | 100016 | CTS65 | ROHDE&SCHWARZ | 2022-07-31 | 31 | 292 | OK | 0 |  |  | USE | 2009-01-23 | Using | GERMANY | GVB-004/09S | MXP-FA00644N | A0901-0138
P-2300 | DC POWER SUPPLY-Máy cấp nguồn một chiều | 2 | 732231 | 3303D | TOPWARD | 2022-07-31 | 31 | 292 | OK | 0 | 30V, 3A |  | USE | 2009-01-23 | Using | TAIWAN | GVB-027/09S | NA | NA
EQMT8-0077 | DC POWER SUPPLY-Máy cấp nguồn một chiều | 2 | 740403 | 3303D | TOPWARD | 2022-07-31 | 31 | 292 | OK | 0 | 30V, 3A |  | USE | 2008-10-23 | Using | TAIWAN | N/A | NA | NA
AX-200 | NOISE METER-Máy kiểm tra độ nhiễu âm thanh | 1 | 2067613 | LMV-1817 | LEADER | 2022-07-31 | 31 | 292 | OK | 0 |  |  | USE | 2009-01-08 | Using | JAPAN | GVB-004/09S | NA | NA
MXP-SA01771P | AC VOLTMETER-Máy đo điện áp xoay chiều | 1 | 9090405 | VT-181 | KENWOOD | 2022-07-31 | 31 | 109 | OK | 0 |  |  | USE | 2007-11-07 | Spare | Taiwan | CVB-019/07S | NA | NA
MXP-SA01772P | AC VOLTMETER-Máy đo điện áp xoay chiều | 1 | 9090409 | VT-181 | KENWOOD | 2022-07-31 | 31 | 234 | OK | 0 |  |  | USE | 2007-11-07 | Spare | Taiwan | CVB-019/07S | NA | NA
U-2054 | DIGITAL MULTIMETER-Đồng hồ đo kỹ thuật số | 1 | 733655 | 1330 | TOPWARD | 2022-07-31 | 31 | 292 | OK | 0 |  |  | USE | 2009-01-08 | Using | TAIWAN | GVB-004/09S | NA | NA
U-1540 | DIGITAL MULTIMETER-Đồng hồ đo kỹ thuật số | 1 | 726784 | 1320 | TOPWARD | 2022-07-31 | 31 | 292 | OK | 0 |  |  | USE | 2009-03-20 | Using | TAIWAN | GVB-070/09S | NA | NA
MXP-SA01773P | AC VOLTMETER-Máy đo điện áp xoay chiều | 1 | 9080350 | VT-181 | KENWOOD | 2022-07-31 | 31 | 111 | OK | 0 |  |  | USE | 2007-11-07 | Spare | Taiwan | CVB-019/07S | NA | NA
MXP-SA01774P | AC VOLTMETER-Máy đo điện áp xoay chiều | 1 | 9090468 | VT-181 | KENWOOD | 2022-07-31 | 31 | 271 | OK | 0 |  |  | USE | 2007-11-07 | Spare | Taiwan | CVB-019/07S | NA | NA
MXP-SA01775P | AC VOLTMETER-Máy đo điện áp xoay chiều | 1 | 9080301 | VT-181 | KENWOOD | 2022-07-31 | 31 | 244 | OK | 0 |  |  | NOT USE | 2007-11-07 | Spare | Taiwan | CVB-019/07S | NA | NA
J-1425 | AF GENERATOR-Máy phát tín hiệu âm thanh | 2 | EF830090 | GAG-809 | GW | 2022-07-31 | 31 | 292 | OK | 0 |  |  | USE | 2009-03-20 | Using | TAIWAN | GVB-027/09S | NA | NA
MXP-SA01776P | AC VOLTMETER-Máy đo điện áp xoay chiều | 1 | 9080341 | VT-181 | KENWOOD | 2022-07-31 | 31 | 111 | OK | 0 |  |  | USE | 2007-11-07 | Spare | Taiwan | CVB-019/07S | NA | NA
MXP-SA01777P | AC VOLTMETER-Máy đo điện áp xoay chiều | 1 | 9120608 | VT-181 | KENWOOD | 2022-07-31 | 31 | 234 | OK | 0 |  |  | USE | 2007-11-07 | Spare | Taiwan | CVB-019/07S | NA | NA
MXP-SA01778P | AC VOLTMETER-Máy đo điện áp xoay chiều | 1 | 9080367 | VT-181 | KENWOOD | 2022-07-31 | 31 | 111 | OK | 0 |  |  | USE | 2007-11-07 | Spare | Taiwan | CVB-019/07S | NA | NA
MXP-SA01779P | AC VOLTMETER-Máy đo điện áp xoay chiều | 1 | 9080369 | VT-181 | KENWOOD | 2022-07-31 | 31 | 111 | OK | 0 |  |  | USE | 2007-11-07 | Spare | Taiwan | CVB-019/07S | NA | NA
MXP-SA01780P | AC VOLTMETER-Máy đo điện áp xoay chiều | 1 | 9120624 | VT-181 | KENWOOD | 2022-07-31 | 31 | 244 | OK | 0 |  |  | NOT USE | 2007-11-07 | Spare | Taiwan | CVB-019/07S | NA | NA
MXP-SA01781P | AC VOLTMETER-Máy đo điện áp xoay chiều | 1 | 9090414 | VT-181 | KENWOOD | 2022-07-31 | 31 | 111 | OK | 0 |  |  | USE | 2007-11-07 | Spare | Taiwan | CVB-019/07S | NA | NA
MXP-SA01783P | AC VOLTMETER-Máy đo điện áp xoay chiều | 1 | 9090396 | VT-181 | KENWOOD | 2022-07-31 | 31 | 111 | OK | 0 |  |  | USE | 2007-11-07 | Spare | Taiwan | CVB-019/07S | NA | NA
MXP-SA01784P | AC VOLTMETER-Máy đo điện áp xoay chiều | 1 | 9060032 | VT-181 | KENWOOD | 2022-07-31 | 31 | 111 | OK | 0 |  |  | USE | 2007-11-07 | Spare | Taiwan | N/A | NA | NA
U-1740 | DIGITAL MULTIMETER-Đồng hồ đo kỹ thuật số | 1 | 733581 | 1320 | TOPWARD | 2022-07-31 | 31 | 292 | OK | 0 |  |  | USE | 2008-01-23 | Using | TAIWAN | GVB-027/09S | NA | NA
MXP-SA01786P | AC VOLTMETER-Máy đo điện áp xoay chiều | 1 | 9090448 | VT-181 | KENWOOD | 2022-07-31 | 31 | 234 | OK | 0 |  |  | USE | 2007-11-07 | Spare | Taiwan | CVB-019/07S | NA | NA
AX-226 | NOISE METER-Máy kiểm tra độ nhiễu âm thanh | 1 | 1037276 | LMV-1817 | LEADER | 2022-07-31 | 31 | 292 | OK | 0 |  |  | USE | 2009-01-08 | Using | Japan | GVB-206/08S | NA | NA
AX-111 | NOISE METER-Máy kiểm tra độ nhiễu âm thanh | 1 | 3020031 | LMV-1817 | LEADER | 2022-07-31 | 31 | 292 | OK | 0 |  |  | USE | 2009-01-08 | Using | JAPAN | GVB-004/09S | NA | NA
MXP-SA01787P | AC VOLTMETER-Máy đo điện áp xoay chiều | 1 | 9090417 | VT-181 | KENWOOD | 2022-07-31 | 31 | 244 | OK | 0 |  |  | NOT USE | 2007-11-07 | Spare | Taiwan | CVB-019/07S | NA | NA
EQMT8-0024 | DIGITAL MULTIMETER-Đồng hồ đo kỹ thuật số | 1 | 742454 | 1330 | TOPWARD | 2022-07-31 | 31 | 292 | OK | 0 |  |  | USE | 2008-09-15 | Using | TAIWAN | N/A | NA | NA
U-1524 | DIGITAL MULTIMETER-Đồng hồ đo kỹ thuật số | 1 | 726779 | 1320 | TOPWARD | 2022-07-31 | 31 | 292 | OK | 0 |  |  | USE | 2009-03-20 | Using | TAIWAN | GVB-070/09S | NA | NA
MXP-SA01788P | AC VOLTMETER-Máy đo điện áp xoay chiều | 1 | 9090444 | VT-181 | KENWOOD | 2022-07-31 | 31 | 109 | OK | 0 |  |  | USE | 2007-11-07 | Spare | Taiwan | CVB-019/07S | NA | NA
AX-023 | NOISE METER-Máy kiểm tra độ nhiễu âm thanh | 1 | 8020013 | LMV-1817 | LEADER | 2022-07-31 | 31 | 292 | OK | 0 |  |  | USE | 2009-01-08 | Using | JAPAN | GVB-004/09S | NA | NA
MXP-SA01789P | AC VOLTMETER-Máy đo điện áp xoay chiều | 1 | 9120619 | VT-181 | KENWOOD | 2022-07-31 | 31 | 244 | OK | 0 |  |  | NOT USE | 2007-11-07 | Spare | Taiwan | CVB-019/07S | NA | NA
MXP-SA01790P | AC VOLTMETER-Máy đo điện áp xoay chiều | 1 | 9120614 | VT-181 | KENWOOD | 2022-07-31 | 31 | 109 | OK | 0 |  |  | USE | 2007-11-07 | Spare | Taiwan | CVB-019/07S | NA | NA
MXP-SA01791P | AC VOLTMETER-Máy đo điện áp xoay chiều | 1 | 9090456 | VT-181 | KENWOOD | 2022-07-31 | 31 | 244 | OK | 0 |  |  | NOT USE | 2007-11-07 | Spare | Taiwan | CVB-019/07S | NA | NA
J-1446 | AF GENERATOR-Máy phát tín hiệu âm thanh | 2 | EF830171 | GAG-809 | GW | 2022-07-31 | 31 | 292 | OK | 0 |  |  | USE | 2010-07-27 | Using | China | GVB-122/10A | NA | NA
MXP-FA01800N | DIGITAL RADIO TESTER-Máy phát và đo tín hiệu kỹ thuật số | 1 | 100326 | CTS60 | ROHDE&SCHWARZ | 2022-07-31 | 31 | 292 | OK | 0 |  |  | USE | 2011-06-16 | Using | Germany | GVB-187/11S | MXP-FA01800N | M1106-0029
P-493 | DC POWER SUPPLY-Máy cấp nguồn một chiều | 2 | 7123577 | GPR-6010 | GW | 2022-07-31 | 31 | 292 | OK | 0 |  |  | USE | 2009-10-23 | Using | TAIWAN | GVB-265/09S | NA | NA
MXP-SA01792P | AC VOLTMETER-Máy đo điện áp xoay chiều | 1 | 9060012 | VT-181 | KENWOOD | 2022-07-31 | 31 | 109 | OK | 0 |  |  | USE | 2007-11-07 | Spare | Taiwan | CVB-019/07S | NA | NA
U-1583 | DIGITAL MULTIMETER-Đồng hồ đo kỹ thuật số | 1 | 731685 | 1320 | TOPWARD | 2022-07-31 | 31 | 292 | OK | 0 |  |  | USE | 2010-08-27 | Using | Taiwan | GVB-140/10S | NA | NA
MXP-FA00009N | DIGITAL RADIO TESTER-Máy phát và đo tín hiệu kỹ thuật số | 1 | 100661 | CTS60 | ROHDE&SCHWARZ | 2022-07-31 | 31 | 292 | OK | 0 |  |  | USE | 2009-01-23 | Using | GERMANY | N/A | MXP-FA00009N | A0712-0008
P-2175 | DC POWER SUPPLY-Máy cấp nguồn một chiều | 2 | 723097 | 3303D | TOPWARD | 2022-07-31 | 31 | 292 | OK | 0 | 30V, 3A |  | USE | 2009-01-23 | Using | TAIWAN | GVB-027/09S | NA | NA
MXP-FA00508N | DIGITAL RADIO TESTER-Máy phát và đo tín hiệu kỹ thuật số | 1 | 100551 | CTS60 | ROHDE&SCHWARZ | 2022-07-31 | 31 | 292 | OK | 0 |  |  | USE | 2008-12-25 | Using | GERMANY | GVB-004/09S | MXP-FA00508N | A0902-0032
U-1775 | DIGITAL MULTIMETER-Đồng hồ đo kỹ thuật số | 1 | 736054 | 1320 | TOPWARD | 2022-07-31 | 31 | 292 | OK | 0 |  |  | USE | 2009-10-23 | Using | TAIWAN | GVB-265/09S | NA | NA
U-2047 | DIGITAL MULTIMETER-Đồng hồ đo kỹ thuật số | 1 | 733768 | 1330 | TOPWARD | 2022-07-31 | 31 | 292 | OK | 0 |  |  | USE | 2009-01-08 | Using | TAIWAN | GVB-004/09S | NA | NA
MXP-SA01793P | AC VOLTMETER-Máy đo điện áp xoay chiều | 1 | 9090394 | VT-181 | KENWOOD | 2022-07-31 | 31 | 111 | OK | 0 |  |  | USE | 2007-11-07 | Spare | Taiwan | CVB-019/07S | NA | NA
MXP-SA01794P | AC VOLTMETER-Máy đo điện áp xoay chiều | 1 | 9090393 | VT-181 | KENWOOD | 2022-07-31 | 31 | 111 | OK | 0 |  |  | USE | 2007-11-07 | Spare | Taiwan | CVB-019/07S | NA | NA
U-1879 | DIGITAL MULTIMETER-Đồng hồ đo kỹ thuật số | 1 | 736723 | 1320 | TOPWARD | 2022-07-31 | 31 | 292 | OK | 0 |  |  | USE | 2009-01-08 | Using | TAIWAN | GVB-004/09S | NA | NA
AX-139 | NOISE METER-Máy kiểm tra độ nhiễu âm thanh | 1 | 157730 | LMV-1817 | LEADER | 2022-07-31 | 31 | 292 | OK | 0 |  |  | USE | 2008-12-30 | Using | Japan | GVB-206/08S | NA | NA
AX-244 | NOISE METER-Máy kiểm tra độ nhiễu âm thanh | 1 | 1647854 | LMV-1817 | LEADER | 2022-07-31 | 31 | 292 | OK | 0 |  |  | USE | 2009-01-08 | Using | Japan | GVB-206/08S | NA | NA
MXP-SA01795P | AC VOLTMETER-Máy đo điện áp xoay chiều | 1 | 9090392 | VT-181 | KENWOOD | 2022-07-31 | 31 | 244 | OK | 0 |  |  | NOT USE | 2007-11-07 | Spare | Taiwan | CVB-019/07S | NA | NA
P-2170 | DC POWER SUPPLY-Máy cấp nguồn một chiều | 2 | 723067 | 3303D | TOPWARD | 2022-07-31 | 31 | 292 | OK | 0 | 30V, 3A |  | USE | 2009-01-23 | Using | TAIWAN | GVB-027/09S | NA | NA
MXP-SA01796P | AC VOLTMETER-Máy đo điện áp xoay chiều | 1 | 9060015 | VT-181 | KENWOOD | 2022-07-31 | 31 | 111 | OK | 0 |  |  | USE | 2007-11-07 | Spare | Taiwan | CVB-019/07S | NA | NA
MXP-SA01797P | AC VOLTMETER-Máy đo điện áp xoay chiều | 1 | 9120621 | VT-181 | KENWOOD | 2022-07-31 | 31 | 108 | OK | 0 |  |  | USE | 2007-11-07 | Spare | Taiwan | CVB-019/07S | NA | NA
U-1653 | DIGITAL MULTIMETER-Đồng hồ đo kỹ thuật số | 1 | 733050 | 1320 | TOPWARD | 2022-07-31 | 31 | 292 | OK | 0 |  |  | USE | 2009-01-23 | Using | TAIWAN | GVB-027/09S | NA | NA
B-861 | FREQUENCY COUNTER-Máy đo tần số | 1 | 7080042 | LDC-825 | LEADER | 2022-07-31 | 31 | 292 | OK | 0 |  |  | USE | 2010-05-13 | Using | Japan | GVB-067/10S | NA | NA
P-2340 | DC POWER SUPPLY-Máy cấp nguồn một chiều | 2 | 735396 | 3303D | TOPWARD | 2022-07-31 | 31 | 292 | OK | 0 | 30V, 3A |  | USE | 2010-05-13 | Using | Taiwan | GVB-067/10S | NA | NA
P-2382 | DC POWER SUPPLY-Máy cấp nguồn một chiều | 2 | 737955 | 3303D | TOPWARD | 2022-07-31 | 31 | 292 | OK | 0 | 30V, 3A |  | USE | 2009-01-23 | Using | TAIWAN | GVB-027/09S | NA | NA
MXP-SA01799P | AC VOLTMETER-Máy đo điện áp xoay chiều | 1 | 9090395 | VT-181 | KENWOOD | 2022-07-31 | 31 | 109 | OK | 0 |  |  | USE | 2007-11-07 | Spare | Taiwan | CVB-019/07S | NA | NA
EQMT8-00020 | DIGITAL MULTIMETER-Đồng hồ đo kỹ thuật số | 1 | 742458 | 1330 | TOPWARD | 2022-07-31 | 31 | 292 | OK | 0 |  |  | USE | 2008-09-15 | Using | TAIWAN | N/A | NA | NA
MXP-SA01800P | AC VOLTMETER-Máy đo điện áp xoay chiều | 1 | 9080336 | VT-181 | KENWOOD | 2022-07-31 | 31 | 109 | NG | NO POWER |  |  | USE | 2007-11-07 | Spare | Taiwan | CVB-019/07S | NA | NA
MXP-SA01801P | AC VOLTMETER-Máy đo điện áp xoay chiều | 1 | 9080354 | VT-181 | KENWOOD | 2022-07-31 | 31 | 111 | OK | 0 |  |  | USE | 2007-11-07 | Spare | Taiwan | CVB-019/07S | NA | NA
MXP-SA01802P | AC VOLTMETER-Máy đo điện áp xoay chiều | 1 | 9090458 | VT-181 | KENWOOD | 2022-07-31 | 31 | 244 | OK | 0 |  |  | NOT USE | 2007-11-07 | Spare | Taiwan | CVB-019/07S | NA | NA
MXP-SA01803P | AC VOLTMETER-Máy đo điện áp xoay chiều | 1 | 9060039 | VT-181 | KENWOOD | 2022-07-31 | 31 | 244 | OK | 0 |  |  | NOT USE | 2007-11-07 | Spare | Taiwan | CVB-019/07S | NA | NA
MXP-SA01804P | AC VOLTMETER-Máy đo điện áp xoay chiều | 1 | 9060037 | VT-181 | KENWOOD | 2022-07-31 | 31 | 111 | OK | 0 |  |  | USE | 2007-11-07 | Spare | Taiwan | CVB-019/07S | NA | NA
MXP-SA01805P | AC VOLTMETER-Máy đo điện áp xoay chiều | 1 | 9090400 | VT-181 | KENWOOD | 2022-07-31 | 31 | 111 | OK | 0 |  |  | USE | 2007-11-07 | Spare | Taiwan | CVB-019/07S | NA | NA
CG-149 | RF COMMUNICATIONS TEST SET-Máy phát và phân tích tín hiệu | 1 | 3614A08413 | 8920A | AGILENT | 2022-07-31 | 31 | 279 | OK full function | 0 | 10W |  | USE | 2009-01-23 | Using | USA | GVB-027/09S | NA | NA
CG-211 | RF COMMUNICATIONS TEST SET-Máy phát và phân tích tín hiệu | 1 | 3506A05982 | 8920A | AGILENT | 2022-07-31 | 31 | 279 | TX only | 0 | 2.4W |  | USE | 2009-03-20 | Using | USA | GVB-206/08S | NA | NA
MXP-FA00558N | RF COMMUNICATIONS TEST SET-Máy phát và phân tích tín hiệu | 1 | US36141957 | 8920B | AGILENT | 2022-07-31 | 31 | 279 | TX only | 0 | 2.4W |  | USE | 2008-12-30 | Using | USA | GVB-027/09S | MXP-FA00558N | A0902-0078
MXP-SA01807P | AC VOLTMETER-Máy đo điện áp xoay chiều | 1 | 9090412 | VT-181 | KENWOOD | 2022-07-31 | 31 | 244 | OK | 0 |  |  | NOT USE | 2007-11-07 | Spare | Taiwan | CVB-019/07S | NA | NA
U-1199 | DIGITAL MULTIMETER-Đồng hồ đo kỹ thuật số | 1 | 723608 | 1320 | TOPWARD | 2022-07-31 | 31 | 279 | OK | 0 |  |  | USE | 2008-12-30 | Using | TAIWAN | GVB-206/08S | NA | NA
MXP-SA01808P | AC VOLTMETER-Máy đo điện áp xoay chiều | 1 | 9060038 | VT-181 | KENWOOD | 2022-07-31 | 31 | 234 | OK | 0 |  |  | USE | 2007-11-07 | Spare | Taiwan | CVB-019/07S | NA | NA
MXP-FA01412N | RF COMMUNICATIONS TEST SET-Máy phát và phân tích tín hiệu | 1 | 3715A09267 | 8920A | AGILENT | 2022-07-31 | 31 | 279 | OK full function | 0 | 6W |  | USE | 2010-11-19 | Using | USA | GVB-226/10A | MXP-FA01412N | A1011-0013
MXP-FA01500P | RF OSCILLOSCOPE-Máy hiển thị sóng | 2 | 724634227 | SS-7802A | IWATSU | 2022-07-31 | 31 | 279 | OK | 0 |  |  | USE | 2007-11-07 | Using | MALAYSIA | CVB-007/07S | MXP-FA01500P | NA
MXP-FA00135N | SIGNAL GENERATOR-Máy phát tín hiệu | 1 | GB40052177 | E4421B | AGILENT | 2022-07-31 | 31 | 279 | OK | 0 |  |  | USE | 2008-07-15 | Using | MALAYSIA | N/A | MXP-FA00135N | A0808-0010
P-2230 | DC POWER SUPPLY-Máy cấp nguồn một chiều | 2 | 722887 | 3303D | TOPWARD | 2022-07-31 | 31 | 279 | OK | 0 | 30V, 3A |  | USE | 2009-01-23 | Using | TAIWAN | GVB-027/09S | NA | NA
MXP-SA01810P | AC VOLTMETER-Máy đo điện áp xoay chiều | 1 | 9090467 | VT-181 | KENWOOD | 2022-07-31 | 31 | 111 | OK | 0 |  |  | USE | 2007-11-07 | Spare | Taiwan | CVB-019/07S | NA | NA
P-2440 | DC POWER SUPPLY-Máy cấp nguồn một chiều | 2 | 738774 | 3303D | TOPWARD | 2022-07-31 | 31 | 279 | OK | 0 | 30V, 3A |  | USE | 2009-01-23 | Using | TAIWAN | GVB-027/09S | NA | NA
MXP-FA00204N | DIGITAL MULTIMETER-Đồng hồ đo kỹ thuật số | 1 | DM3G104300626 | DM3052 | RIGOL | 2022-07-31 | 31 | 279 | OK | 0 |  |  | USE | 2008-09-15 | Using | CHINA | N/A | MXP-FA00204N | A0811-0002
MXP-FA00875P | RF COMMUNICATIONS TEST SET-Máy phát và phân tích tín hiệu | 1 | 3325U01028 | 8920A | AGILENT | 2022-07-31 | 31 | 279 | OK full function | 0 | 2.4W |  | USE | 2007-11-07 | Using | USA | GVB-070/09S | MXP-FA00875P | A0711-0161
MXP-SA01811P | AC VOLTMETER-Máy đo điện áp xoay chiều | 1 | 9090411 | VT-181 | KENWOOD | 2022-07-31 | 31 | 244 | OK | 0 |  |  | NOT USE | 2007-11-07 | Spare | Taiwan | CVB-019/07S | NA | NA
MXP-SA01812P | AC VOLTMETER-Máy đo điện áp xoay chiều | 1 | 9090447 | VT-181 | KENWOOD | 2022-07-31 | 31 | 111 | OK | 0 |  |  | USE | 2007-11-07 | Spare | Taiwan | CVB-019/07S | NA | NA
A-1038 | RF OSCILLOSCOPE-Máy hiển thị sóng | 2 | 613630462 | SS-7802A | IWATSU | 2022-07-31 | 31 | 279 | OK | 0 |  |  | USE | 2010-05-13 | Using | Malaysia | GVB-067/10S | NA | NA
MXP-SA01813P | AC VOLTMETER-Máy đo điện áp xoay chiều | 1 | 9090410 | VT-181 | KENWOOD | 2022-07-31 | 31 | 111 | OK | 0 |  |  | USE | 2007-11-07 | Spare | Taiwan | CVB-019/07S | NA | NA
MXP-SA01814P | AC VOLTMETER-Máy đo điện áp xoay chiều | 1 | 9060018 | VT-181 | KENWOOD | 2022-07-31 | 31 | 111 | OK | 0 |  |  | USE | 2007-11-07 | Spare | Taiwan | CVB-019/07S | NA | NA
U-1107 | DIGITAL MULTIMETER-Đồng hồ đo kỹ thuật số | 1 | 719268 | 1320 | TOPWARD | 2022-07-31 | 31 | 279 | OK | 0 |  |  | USE | 2009-03-20 | Using | TAIWAN | GVB-070/09S | NA | NA
MXP-SA01859P | AC VOLTMETER-Máy đo điện áp xoay chiều | 1 | 1850213 | 164E | KIKUSUI | 2022-07-31 | 31 | 255 | OK | 0 |  |  | NOT USE | 2007-11-07 | Spare | N/A | CVB-011/07S | NA | NA
A-1000 | AF OSCILLOSCOPE-Máy hiển thị sóng | 2 | 4074281 | V-1565 | HITACHI | 2022-07-31 | 31 | 279 | OK | 0 |  |  | USE | 2010-05-13 | Using | Japan | GVB-067/10S | NA | NA
U-2017 | DIGITAL MULTIMETER-Đồng hồ đo kỹ thuật số | 1 | 733743 | 1330 | TOPWARD | 2022-07-31 | 31 | 279 | OK | 0 |  |  | USE | 2009-01-08 | Using | TAIWAN | GVB-004/09S | NA | NA
MXP-SA01860P | AC VOLTMETER-Máy đo điện áp xoay chiều | 1 | 1861737 | 164E | KIKUSUI | 2022-07-31 | 31 | 255 | OK | 0 |  |  | NOT USE | 2007-11-07 | Spare | N/A | CVB-011/07S | NA | NA
MXP-SA01861P | AC VOLTMETER-Máy đo điện áp xoay chiều | 1 | 1861739 | 164E | KIKUSUI | 2022-07-31 | 31 | 255 | OK | 0 |  |  | NOT USE | 2007-11-07 | Spare | N/A | CVB-011/07S | NA | NA
MXP-SA01862P | AC VOLTMETER-Máy đo điện áp xoay chiều | 1 | 8250340 | 164E | KIKUSUI | 2022-07-31 | 31 | 255 | OK | 0 |  |  | NOT USE | 2007-11-07 | Spare | N/A | CVB-011/07S | NA | NA
P-2242 | DC POWER SUPPLY-Máy cấp nguồn một chiều | 2 | 732233 | 3303D | TOPWARD | 2022-07-31 | 31 | 279 | OK | 0 | 30V, 3A |  | USE | 2009-01-23 | Using | TAIWAN | GVB-027/09S | NA | NA
A1011-0014 | RF COMMUNICATIONS TEST SET-Máy phát và phân tích tín hiệu | 1 | 3352A04090 | 8920A | AGILENT | 2022-07-31 | 31 | 279 | Audio only | 0 | 6W |  | USE | 2010-11-19 | Using | USA | GVB-226/10A | MXP-FA01413N | O1011-0003
EQMT8-00008 | DIGITAL MULTIMETER-Đồng hồ đo kỹ thuật số | 1 | 742496 | 1330 | TOPWARD | 2022-07-31 | 31 | 279 | OK | 0 |  |  | USE | 2008-09-15 | Using | TAIWAN | N/A | NA | NA
MXP-SA01863P | AC VOLTMETER-Máy đo điện áp xoay chiều | 1 | 8250498 | 164E | KIKUSUI | 2022-07-31 | 31 | 255 | OK | 0 |  |  | NOT USE | 2007-11-07 | Spare | N/A | CVB-011/07S | NA | NA
MXP-FA01436N | RF COMMUNICATIONS TEST SET-Máy phát và phân tích tín hiệu | 1 | 3141A00796 | 8920A | HEWLETT PACKARD | 2022-07-31 | 31 | 279 | TX only | 0 | 60W |  | USE | 2010-12-04 | Using | USA | GVB-234/10S | MXP-FA01436N | A1012-0004
MXP-SA01864P | AC VOLTMETER-Máy đo điện áp xoay chiều | 1 | 1850233 | 164E | KIKUSUI | 2022-07-31 | 31 | 255 | OK | 0 |  |  | NOT USE | 2007-11-07 | Spare | N/A | CVB-011/07S | NA | NA
MXP-SA01865P | AC VOLTMETER-Máy đo điện áp xoay chiều | 1 | 6150154 | 164E | KIKUSUI | 2022-07-31 | 31 | 255 | OK | 0 |  |  | NOT USE | 2007-11-07 | Spare | N/A | CVB-011/07S | NA | NA
MXP-SA01866P | AC VOLTMETER-Máy đo điện áp xoay chiều | 1 | 8250496 | 164E | KIKUSUI | 2022-07-31 | 31 | 255 | OK | 0 |  |  | NOT USE | 2007-11-07 | Spare | N/A | CVB-011/07S | NA | NA
MXP-SA01867P | AC VOLTMETER-Máy đo điện áp xoay chiều | 1 | 5050056 | 164E | KIKUSUI | 2022-07-31 | 31 | 255 | OK | 0 |  |  | NOT USE | 2007-11-07 | Spare | N/A | CVB-011/07S | NA | NA
U-1214 | DIGITAL MULTIMETER-Đồng hồ đo kỹ thuật số | 1 | 723660 | 1320 | TOPWARD | 2022-07-31 | 31 | 293 | OK | 0 |  |  | USE | 2010-07-27 | Using | Taiwan | GVB-122/10A | NA | NA
U-943 | DIGITAL MULTIMETER-Đồng hồ đo kỹ thuật số | 1 | 708691 | 1320 | TOPWARD | 2022-07-31 | 31 | 293 | OK | 0 |  |  | USE | 2008-01-23 | Using | TAIWAN | GVB-027/09S | NA | NA
B-764 | FREQUENCY COUNTER-Máy đo tần số | 1 | 9120120 | LDC-825 | LEADER | 2022-07-31 | 31 | 293 | OK | 0 |  |  | USE | 2009-01-23 | Using | Japan | GVB-206/08S | NA | NA
P-1192 | DC POWER SUPPLY-Máy cấp nguồn một chiều | 2 | 7700514 | DPS-1830 | GW | 2022-07-31 | 31 | 293 | OK | 0 |  |  | USE | 2009-03-20 | Using | MALAYSIA | GVB-070/09S | NA | NA
N/A00223 | DC POWER SUPPLY-Máy cấp nguồn một chiều | 2 | 740234 | 3303D | TOPWARD | 2022-07-31 | 31 | 293 | OK | 0 | 30V, 3A |  | USE | 2009-03-20 | Using | TAIWAN | N/A | NA | NA
U-1717 | DIGITAL MULTIMETER-Đồng hồ đo kỹ thuật số | 1 | 733120 | 1320 | TOPWARD | 2022-07-31 | 31 | 293 | OK | 0 |  |  | USE | 2008-12-30 | Using | TAIWAN | GVB-206/08S | NA | NA
AX-171 | NOISE METER-Máy kiểm tra độ nhiễu âm thanh | 1 | 1587258 | LMV-1817 | LEADER | 2022-07-31 | 31 | 293 | OK | 0 |  |  | USE | 2009-01-08 | Using | Japan | GVB-206/08S | NA | NA
AX-065 | NOISE METER-Máy kiểm tra độ nhiễu âm thanh | 1 | 50002 | LMV-1817 | LEADER | 2022-07-31 | 31 | 293 | OK | 0 |  |  | USE | 2009-01-08 | Using | JAPAN | GVB-004/09S | NA | NA
AX-282 | NOISE METER-Máy kiểm tra độ nhiễu âm thanh | 1 | 1037264 | LMV-1817 | LEADER | 2022-07-31 | 31 | 293 | OK | 0 |  |  | USE | 2009-01-23 | Using | JAPAN | GVB-027/09S | NA | NA
AX-108 | NOISE METER-Máy kiểm tra độ nhiễu âm thanh | 1 | 3020035 | LMV-1817 | LEADER | 2022-07-31 | 31 | 293 | OK | 0 |  |  | USE | 2009-01-23 | Using | JAPAN | GVB-004/09S | NA | NA
MXP-SA01868P | AC VOLTMETER-Máy đo điện áp xoay chiều | 1 | 1861740 | 164E | KIKUSUI | 2022-07-31 | 31 | 255 | OK | 0 |  |  | NOT USE | 2007-11-07 | Spare | N/A | CVB-011/07S | NA | NA
AX-091 | NOISE METER-Máy kiểm tra độ nhiễu âm thanh | 1 | 7110049 | LMV-1817 | LEADER | 2022-07-31 | 31 | 293 | OK | 0 |  |  | USE | 2009-03-20 | Using | Japan | GVB-206/08S | NA | NA
J-1482 | AF GENERATOR-Máy phát tín hiệu âm thanh | 2 | N/A | GAG-809 | GW | 2022-07-31 | 31 | 293 | OK | 0 |  |  | USE | 2010-05-13 | Using | CHINA | GVB-067/10S | NA | NA
MXP-SA01869P | AC VOLTMETER-Máy đo điện áp xoay chiều | 1 | 5050052 | 164E | KIKUSUI | 2022-07-31 | 31 | 255 | OK | 0 |  |  | NOT USE | 2007-11-07 | Spare | N/A | CVB-011/07S | NA | NA
MXP-SA01870P | AC VOLTMETER-Máy đo điện áp xoay chiều | 1 | 8462109 | 164E | KIKUSUI | 2022-07-31 | 31 | 255 | OK | 0 |  |  | NOT USE | 2007-11-07 | Spare | N/A | CVB-011/07S | NA | NA
MXP-SA01871P | AC VOLTMETER-Máy đo điện áp xoay chiều | 1 | 5050022 | 164E | KIKUSUI | 2022-07-31 | 31 | 255 | OK | 0 |  |  | NOT USE | 2007-11-07 | Spare | N/A | CVB-011/07S | NA | NA
MXP-SA01872P | AC VOLTMETER-Máy đo điện áp xoay chiều | 1 | 8250336 | 164E | KIKUSUI | 2022-07-31 | 31 | 255 | OK | 0 |  |  | NOT USE | 2007-11-07 | Spare | N/A | CVB-011/07S | NA | NA
U-1164 | DIGITAL MULTIMETER-Đồng hồ đo kỹ thuật số | 1 | 720935 | 1320 | TOPWARD | 2022-07-31 | 31 | 293 | OK | 0 |  |  | USE | 2009-01-08 | Using | TAIWAN | GVB-004/09S | NA | NA
AX-302 | NOISE METER-Máy kiểm tra độ nhiễu âm thanh | 1 | 1887382 | LMV-1817 | LEADER | 2022-07-31 | 31 | 293 | OK | 0 |  |  | USE | 2008-12-30 | Using | Japan | GVB-206/08S | NA | NA
AX-163 | NOISE METER-Máy kiểm tra độ nhiễu âm thanh | 1 | 1147568 | LMV-1817 | LEADER | 2022-07-31 | 31 | 293 | OK | 0 |  |  | USE | 2009-01-08 | Using | JAPAN | GVB-027/09S | NA | NA
MXP-FA00381N | NOISE METER-Máy kiểm tra độ nhiễu âm thanh | 1 | 2067610 | LMV-1817 | LEADER | 2022-07-31 | 31 | 293 | OK | 0 |  |  | USE | 2009-01-23 | Using | JAPAN | GVB-004/09S | MXP-FA00381N | A0901-0067
MXP-SA01873P | AC VOLTMETER-Máy đo điện áp xoay chiều | 1 | 1861851 | 164E | KIKUSUI | 2022-07-31 | 31 | 255 | OK | 0 |  |  | NOT USE | 2007-11-07 | Spare | N/A | CVB-011/07S | NA | NA
MXP-SA01874P | AC VOLTMETER-Máy đo điện áp xoay chiều | 1 | 6150124 | 164E | KIKUSUI | 2022-07-31 | 31 | 255 | OK | 0 |  |  | NOT USE | 2007-11-07 | Spare | N/A | CVB-011/07S | NA | NA
MXP-SA01875P | AC VOLTMETER-Máy đo điện áp xoay chiều | 1 | 8250494 | 164E | KIKUSUI | 2022-07-31 | 31 | 255 | OK | 0 |  |  | NOT USE | 2007-11-07 | Spare | N/A | CVB-011/07S | NA | NA
MXP-FA00011N | DIGITAL RADIO TESTER-Máy phát và đo tín hiệu kỹ thuật số | 1 | 100675 | CTS60 | ROHDE&SCHWARZ | 2022-07-31 | 31 | 293 | OK | 0 |  |  | USE | 2009-01-08 | Using | GERMANY | N/A | MXP-FA00011N | A0712-0010
MXP-SA01876P | AC VOLTMETER-Máy đo điện áp xoay chiều | 1 | 1861710 | 164E | KIKUSUI | 2022-07-31 | 31 | 255 | OK | 0 |  |  | NOT USE | 2007-11-07 | Spare | N/A | CVB-011/07S | NA | NA
P-2294 | DC POWER SUPPLY-Máy cấp nguồn một chiều | 2 | 732083 | 3303D | TOPWARD | 2022-07-31 | 31 | 293 | OK | 0 | 30V, 3A |  | USE | 2008-12-30 | Using | TAIWAN | GVB-206/08S | NA | NA
MXP-SA01877P | AC VOLTMETER-Máy đo điện áp xoay chiều | 1 | 8462189 | 164E | KIKUSUI | 2022-07-31 | 31 | 255 | OK | 0 |  |  | NOT USE | 2007-11-07 | Spare | N/A | CVB-011/07S | NA | NA
G-382 | BELL RINGER GENERATOR-Máy mô phỏng chuông điện thoại | 1 | 95812 | TG-297B | SANWA | 2022-07-31 | 31 | 293 | OK | 0 |  |  | USE | 2009-04-28 | Using | JAPAN | GVB-027/09S | NA | NA
G-451 | BELL RINGER GENERATOR-Máy mô phỏng chuông điện thoại | 1 | JS1407 | TG-297E | SANWA | 2022-07-31 | 31 | 293 | OK | 0 |  |  | USE | 2008-12-30 | Using | JAPAN | GVB-130/09A | NA | NA
P-2253 | DC POWER SUPPLY-Máy cấp nguồn một chiều | 2 | 732392 | 3303D | TOPWARD | 2022-07-31 | 31 | 293 | OK | 0 | 30V, 3A |  | USE | 2008-12-30 | Using | TAIWAN | GVB-206/08S | NA | NA
P-2213 | DC POWER SUPPLY-Máy cấp nguồn một chiều | 2 | 722918 | 3303D | TOPWARD | 2022-07-31 | 31 | 293 | OK | 0 | 30V, 3A |  | USE | 2009-01-23 | Using | TAIWAN | GVB-027/09S | NA | NA
MXP-SA01878P | AC VOLTMETER-Máy đo điện áp xoay chiều | 1 | 8462131 | 164E | KIKUSUI | 2022-07-31 | 31 | 255 | OK | 0 |  |  | NOT USE | 2007-11-07 | Spare | N/A | CVB-011/07S | NA | NA
MXP-FA00048N | DIGITAL RADIO TESTER-Máy phát và đo tín hiệu kỹ thuật số | 1 | 100734 | CTS60 | ROHDE&SCHWARZ | 2022-07-31 | 31 | 293 | OK | 0 |  |  | USE | 2007-12-15 | Using | GERMANY | N/A | MXP-FA00048N | A0803-0006
MXP-SA01879P | AC VOLTMETER-Máy đo điện áp xoay chiều | 1 | 1850210 | 164E | KIKUSUI | 2022-07-31 | 31 | 255 | OK | 0 |  |  | NOT USE | 2007-11-07 | Spare | N/A | CVB-011/07S | NA | NA
MXP-SA01880P | AC VOLTMETER-Máy đo điện áp xoay chiều | 1 | 6150135 | 164E | KIKUSUI | 2022-07-31 | 31 | 255 | OK | 0 |  |  | NOT USE | 2007-11-07 | Spare | N/A | CVB-011/07S | NA | NA
MXP-FA01805N | DIGITAL RADIO TESTER-Máy phát và đo tín hiệu kỹ thuật số | 1 | 110186 | CTS60 | ROHDE&SCHWARZ | 2022-07-31 | 31 | 293 | OK | 0 |  |  | USE | 2011-06-16 | Using | Germany | GVB-187/11S | MXP-FA01805N | M1106-0034
MXP-SA01881P | AC VOLTMETER-Máy đo điện áp xoay chiều | 1 | 1850238 | 164E | KIKUSUI | 2022-07-31 | 31 | 255 | OK | 0 |  |  | NOT USE | 2007-11-07 | Spare | N/A | CVB-011/07S | NA | NA
MXP-SA01882P | AC VOLTMETER-Máy đo điện áp xoay chiều | 1 | 1850239 | 164E | KIKUSUI | 2022-07-31 | 31 | 255 | OK | 0 |  |  | NOT USE | 2007-11-07 | Spare | N/A | CVB-011/07S | NA | NA
P-092 | DC POWER SUPPLY-Máy cấp nguồn một chiều | 2 | 39910 | 20W2A | SANSEI | 2022-07-31 | 31 | 293 | OK | 0 | 20V, 3A |  | USE | 2009-10-23 | Using | JAPAN | GVB-265/09S | NA | NA
B-992 | FREQUENCY COUNTER-Máy đo tần số | 1 | 7120106 | LDC-825 | LEADER | 2022-07-31 | 31 | 293 | OK | 0 |  |  | USE | 2008-12-30 | Using | JAPAN | GVB-004/09S | NA | NA
MXP-SA01883P | AC VOLTMETER-Máy đo điện áp xoay chiều | 1 | 1861712 | 164E | KIKUSUI | 2022-07-31 | 31 | 255 | OK | 0 |  |  | NOT USE | 2007-11-07 | Spare | N/A | CVB-011/07S | NA | NA
MXP-SA01884P | AC VOLTMETER-Máy đo điện áp xoay chiều | 1 | 8250456 | 164E | KIKUSUI | 2022-07-31 | 31 | 255 | OK | 0 |  |  | NOT USE | 2007-11-07 | Spare | N/A | CVB-011/07S | NA | NA
B-930 | FREQUENCY COUNTER-Máy đo tần số | 1 | 4070083 | LDC-825 | LEADER | 2022-07-31 | 31 | 293 | OK | 0 |  |  | USE | 2009-01-08 | Using | JAPAN | GVB-004/09S | NA | NA
B-1029 | FREQUENCY COUNTER-Máy đo tần số | 1 | 1587146 | LDC-825 | LEADER | 2022-07-31 | 31 | 293 | OK | 0 |  |  | USE | 2009-01-08 | Using | Japan | GVB-206/08S | NA | NA
U-1545 | DIGITAL MULTIMETER-Đồng hồ đo kỹ thuật số | 1 | 726703 | 1320 | TOPWARD | 2022-07-31 | 31 | 293 | OK | 0 |  |  | USE | 2008-01-23 | Using | TAIWAN | GVB-027/09S | NA | NA
B-967 | FREQUENCY COUNTER-Máy đo tần số | 1 | 8070170 | LDC-825 | LEADER | 2022-07-31 | 31 | 293 | OK | 0 |  |  | USE | 2009-01-23 | Using | Japan | GVB-206/08S | NA | NA
U-1576 | DIGITAL MULTIMETER-Đồng hồ đo kỹ thuật số | 1 | 726814 | 1320 | TOPWARD | 2022-07-31 | 31 | 293 | OK | 0 |  |  | USE | 2009-01-08 | Using | TAIWAN | GVB-004/09S | NA | NA
MXP-SA01885P | AC VOLTMETER-Máy đo điện áp xoay chiều | 1 | 1861824 | 164E | KIKUSUI | 2022-07-31 | 31 | 255 | OK | 0 |  |  | NOT USE | 2007-11-07 | Spare | N/A | CVB-011/07S | NA | NA
P-2399 | DC POWER SUPPLY-Máy cấp nguồn một chiều | 2 | 738024 | 3303D | TOPWARD | 2022-07-31 | 31 | 293 | OK | 0 | 30V, 3A |  | USE | 2009-01-08 | Using | TAIWAN | GVB-004/09S | NA | NA
P-2173 | DC POWER SUPPLY-Máy cấp nguồn một chiều | 2 | N/A | 3303D | TOPWARD | 2022-07-31 | 31 | 293 | OK | 0 | 30V, 3A |  | USE | 2009-01-23 | Using | TAIWAN | GVB-027/09S | NA | NA
BI6-84 | LIQUID DISPENSER-Máy phun keo | 4 | UV1228002 | FT-1500 | FOCUS | 2022-07-31 | 31 | 293 | OK | 0 |  |  | USE | 2009-03-13 | Using | CHINA | GVB-063/09S | NA | NA
MXP-SA01886P | AC VOLTMETER-Máy đo điện áp xoay chiều | 1 | 1861703 | 164E | KIKUSUI | 2022-07-31 | 31 | 255 | OK | 0 |  |  | NOT USE | 2007-11-07 | Spare | N/A | CVB-011/07S | NA | NA
P-2094 | DC POWER SUPPLY-Máy cấp nguồn một chiều | 2 | 722067 | 3303D | TOPWARD | 2022-07-31 | 31 | 301 | OK | 0 | 30V, 3A |  | USE | 2009-03-20 | Using | TAIWAN | GVB-070/09S | NA | NA
MXP-SA01887P | AC VOLTMETER-Máy đo điện áp xoay chiều | 1 | 6150183 | 164E | KIKUSUI | 2022-07-31 | 31 | 255 | OK | 0 |  |  | NOT USE | 2007-11-07 | Spare | N/A | CVB-011/07S | NA | NA
U-1749 | DIGITAL MULTIMETER-Đồng hồ đo kỹ thuật số | 1 | 733558 | 1320 | TOPWARD | 2022-07-31 | 31 | 301 | OK | 0 |  |  | USE | 2009-01-08 | Using | TAIWAN | GVB-027/09S | NA | NA
MXP-SA01888P | AC VOLTMETER-Máy đo điện áp xoay chiều | 1 | 6150147 | 164E | KIKUSUI | 2022-07-31 | 31 | 255 | OK | 0 |  |  | NOT USE | 2007-11-07 | Spare | N/A | CVB-011/07S | NA | NA
MXP-SA01891P | AF OSCILLOSCOPE-Máy hiển thị sóng | 2 | MO020178 | GOS-935 | GW | 2022-07-31 | 31 | 234 | OK | 0 |  |  | USE | 2007-11-07 | Spare | N/A | CVB-008/07S | NA | NA
MXP-SA01892P | AF OSCILLOSCOPE-Máy hiển thị sóng | 2 | MO080245 | GOS-935 | GW | 2022-07-31 | 31 | 234 | OK | 0 |  |  | USE | 2007-11-07 | Spare | N/A | CVB-008/07S | NA | NA
MXP-FA01791N | RF COMMUNICATIONS TEST SET-Máy phát và phân tích tín hiệu | 1 | US37252926 | 8920A | AGILENT | 2022-07-31 | 31 | 301 | NG | 0 | 60W-Standard |  | USE | 2011-06-16 | Using | USA/UK | GVB-187/11S | MXP-FA01791N | M1106-0020
MXP-SA01893P | AF OSCILLOSCOPE-Máy hiển thị sóng | 2 | 8032504 | GOS-935 | GW | 2022-07-31 | 31 | 234 | OK | 0 |  |  | USE | 2007-11-07 | Spare | N/A | CVB-008/07S | NA | NA
MXP-SA01896P | AF OSCILLOSCOPE-Máy hiển thị sóng | 2 | 8062531 | GOS-935 | GW | 2022-07-31 | 31 | 234 | OK | 0 |  |  | USE | 2007-11-07 | Spare | N/A | CVB-008/07S | NA | NA
MXP-SA01899P | AF OSCILLOSCOPE-Máy hiển thị sóng | 2 | 1080099 | GOS-935 | GW | 2022-07-31 | 31 | 234 | OK | 0 |  |  | USE | 2007-11-07 | Spare | N/A | CVB-008/07S | NA | NA
MXP-FA00206N | DIGITAL MULTIMETER-Đồng hồ đo kỹ thuật số | 1 | DM3G104300621 | DM3052 | RIGOL | 2022-07-31 | 31 | 301 | OK | 0 |  |  | USE | 2008-09-15 | Using | CHINA | N/A | MXP-FA00206N | A0811-0004
U-1719 | DIGITAL MULTIMETER-Đồng hồ đo kỹ thuật số | 1 | 733101 | 1320 | TOPWARD | 2022-07-31 | 31 | 301 | OK | 0 |  |  | USE | 2009-01-23 | Using | TAIWAN | GVB-027/09S | NA | NA
MXP-SA01900P | AF OSCILLOSCOPE-Máy hiển thị sóng | 2 | 8105632 | GOS-935 | GW | 2022-07-31 | 31 | 247 | OK | 0 |  |  | NOT USE | 2007-11-07 | Spare | N/A | CVB-008/07S | NA | NA
MXP-SA01901P | AF OSCILLOSCOPE-Máy hiển thị sóng | 2 | 1080175 | GOS-935 | GW | 2022-07-31 | 31 | 193 | OK | 1 |  |  | USE | 2007-11-07 | Spare | N/A | CVB-008/07S | NA | NA
U-1249 | DIGITAL MULTIMETER-Đồng hồ đo kỹ thuật số | 1 | 723591 | 1320 | TOPWARD | 2022-07-31 | 31 | 301 | OK | 0 |  |  | USE | 2009-10-23 | Using | TAIWAN | GVB-265/09S | NA | NA
MXP-SA01902P | AF OSCILLOSCOPE-Máy hiển thị sóng | 2 | 7120649 | GOS-935 | GW | 2022-07-31 | 31 | 234 | OK | 0 |  |  | USE | 2007-11-07 | Spare | N/A | CVB-008/07S | NA | NA
MXP-SA01903P | AF OSCILLOSCOPE-Máy hiển thị sóng | 2 | 7122202 | GOS-935 | GW | 2022-07-31 | 31 | 234 | OK | 0 |  |  | USE | 2007-11-07 | Spare | N/A | CVB-008/07S | NA | NA
MXP-FA00736P | SIGNAL GENERATOR-Máy phát tín hiệu | 1 | MY45090614 | E4438C | AGILENT | 2022-07-31 | 31 | 301 | OK | 0 |  |  | USE | 2007-11-07 | Using | MALAYSIA | CVB-019/07S | MXP-FA00736P | A0711-0039
MXP-FA00870P | RF COMMUNICATIONS TEST SET-Máy phát và phân tích tín hiệu | 1 | 3352A04193 | 8920A | AGILENT | 2022-07-31 | 31 | 301 | Audio only | 0 | 2.4W |  | USE | 2007-11-07 | Using | USA | CVB-007/07S | MXP-FA00870P | A0711-0156
MXP-SA01905P | AF OSCILLOSCOPE-Máy hiển thị sóng | 2 | 1080155 | GOS-935 | GW | 2022-07-31 | 31 | 234 | OK | 0 |  |  | USE | 2007-11-07 | Spare | N/A | CVB-008/07S | NA | NA
MXP-SA01906P | AF OSCILLOSCOPE-Máy hiển thị sóng | 2 | 7120485 | GOS-935 | GW | 2022-07-31 | 31 | 154 | OK | 1 |  |  | NOT USE | 2007-11-07 | Spare | N/A | CVB-008/07S | NA | NA
MXP-FA01792N | RF COMMUNICATIONS TEST SET-Máy phát và phân tích tín hiệu | 1 | 3850A16533 | 8920A | HEWLETT PACKARD | 2022-07-31 | 31 | 301 | TX only | 0 | 10W |  | USE | 2011-06-16 | Using | USA/UK | GVB-187/11S | MXP-FA01792N | M1106-0021
MXP-FA01533N | SIGNAL GENERATOR-Máy phát tín hiệu | 1 | MY42081477 | E4438C | AGILENT | 2022-07-31 | 31 | 301 | OK | 0 |  |  | USE | 2011-01-05 | Using | Malaysia | GVB-279/10S | MXP-FA01533N | A1101-0025
U-1195 | DIGITAL MULTIMETER-Đồng hồ đo kỹ thuật số | 1 | 720895 | 1320 | TOPWARD | 2022-07-31 | 31 | 301 | OK | 0 |  |  | USE | 2009-01-08 | Using | TAIWAN | GVB-004/09S | NA | NA
U-1572 | DIGITAL MULTIMETER-Đồng hồ đo kỹ thuật số | 1 | 731680 | 1320 | TOPWARD | 2022-07-31 | 31 | 301 | OK | 0 |  |  | USE | 2008-01-23 | Using | TAIWAN | GVB-027/09S | NA | NA
MXP-FA01478N | RF COMMUNICATIONS TEST SET-Máy phát và phân tích tín hiệu | 1 | 3633A09188 | 8920A | AGILENT | 2022-07-31 | 31 | 301 | Audio only | 0 | 10 W |  | USE | 2010-12-08 | Using | USA | GVB-244/10S | MXP-FA01478N | A1012-0035
MXP-SA01907P | AF OSCILLOSCOPE-Máy hiển thị sóng | 2 | 8104306 | GOS-935 | GW | 2022-07-31 | 31 | 234 | OK | 0 |  |  | USE | 2007-11-07 | Spare | N/A | CVB-008/07S | NA | NA
MXP-FA00679N | SIGNAL GENERATOR-Máy phát tín hiệu | 1 | MY43351022 | E4421B | AGILENT | 2022-07-31 | 31 | 301 | OK | 0 |  |  | USE | 2008-12-30 | Using | MALAYSIA | GVB-004/09S | MXP-FA00679N | A0901-0171
P-2099 | DC POWER SUPPLY-Máy cấp nguồn một chiều | 2 | N/A | 3303D | TOPWARD | 2022-07-31 | 31 | 301 | OK | 0 | 30V, 3A |  | USE | 2009-03-20 | Using | TAIWAN | GVB-070/09S | NA | NA
MXP-SA01908P | AF OSCILLOSCOPE-Máy hiển thị sóng | 2 | 8106491 | GOS-935 | GW | 2022-07-31 | 31 | 234 | OK | 0 |  |  | USE | 2007-11-07 | Spare | N/A | CVB-008/07S | NA | NA
MXP-SA01909P | AF OSCILLOSCOPE-Máy hiển thị sóng | 2 | 1080176 | GOS-935 | GW | 2022-07-31 | 31 | 234 | OK | 0 |  |  | USE | 2007-11-07 | Spare | N/A | CVB-008/07S | NA | NA
C-874 | SIGNAL GENERATOR-Máy phát tín hiệu | 1 | MY43351039 | E4421B | AGILENT | 2022-07-31 | 31 | 301 | OK | 0 |  |  | USE | 2009-12-31 | Using | MALAYSIA | GVB-206/08S | NA | NA
MXP-SA01910P | AF OSCILLOSCOPE-Máy hiển thị sóng | 2 | MO020200 | GOS-935 | GW | 2022-07-31 | 31 | 247 | OK | 0 |  |  | NOT USE | 2007-11-07 | Spare | N/A | CVB-008/07S | NA | NA
MXP-FA00897N | FREQUENCY COUNTER-Máy đo tần số | 1 | 7147561 | SC-7207 | IWATSU | 2022-07-31 | 31 | 301 | OK | 0 |  |  | USE | 2009-01-23 | Using | MALAYSIA | GVB-070/09S | MXP-FA00897N | A0904-0019
MXP-SA01911P | AF OSCILLOSCOPE-Máy hiển thị sóng | 2 | 7061803 | GOS-935 | GW | 2022-07-31 | 31 | 247 | OK | 0 |  |  | NOT USE | 2007-11-07 | Spare | N/A | CVB-008/07S | NA | NA
MXP-SA01912P | AF OSCILLOSCOPE-Máy hiển thị sóng | 2 | MO011858 | GOS-935 | GW | 2022-07-31 | 31 | 247 | OK | 0 |  |  | NOT USE | 2007-11-07 | Spare | N/A | CVB-008/07S | NA | NA
MXP-SA01914P | AF OSCILLOSCOPE-Máy hiển thị sóng | 2 | 8104304 | GOS-935 | GW | 2022-07-31 | 31 | 247 | OK | 0 |  |  | NOT USE | 2007-11-07 | Spare | N/A | CVB-008/07S | NA | NA
MXP-FA00878P | RF COMMUNICATIONS TEST SET-Máy phát và phân tích tín hiệu | 1 | 3211A01402 | 8920A | AGILENT | 2022-07-31 | 31 | 301 | Audio only | 0 | 2.4 |  | USE | 2007-11-07 | Using | USA | CVB-007/07S | MXP-FA00878P | A0711-0164
MXP-SA01916P | AF OSCILLOSCOPE-Máy hiển thị sóng | 2 | 8062430 | GOS-935 | GW | 2022-07-31 | 31 | 247 | OK | 0 |  |  | NOT USE | 2007-11-07 | Spare | N/A | CVB-008/07S | NA | NA
MXP-SA01917P | FREQUENCY COUNTER-Máy đo tần số | 1 | 50072 | LDC-825 | LEADER | 2022-07-31 | 31 | 290 | OK | 0 |  |  | USE | 2007-11-07 | Using | N/A | CVB-012/07S | NA | NA
MXP-SA01918P | FREQUENCY COUNTER-Máy đo tần số | 1 | 33710042 | R5361A | ADVANTEST | 2022-07-31 | 31 | 217 | NG | NO POWER |  |  | USE | 2007-11-07 | Spare | JAPAN | CVB-011/07S | NA | NA
MXP-SA01919P | FREQUENCY COUNTER-Máy đo tần số | 1 | 4250268 | TR5212 | TAKEDA RIKEN | 2022-07-31 | 31 | 224 | NG | CAN NOT MEASURE |  |  | USE | 2007-11-07 | Spare | JAPAN | CVB-011/07S | NA | NA
MXP-SA01920P | FREQUENCY COUNTER-Máy đo tần số | 1 | 42520266 | TR5212 | TAKEDA RIKEN | 2022-07-31 | 31 | 224 | NG | NO POWER |  |  | USE | 2007-11-07 | Spare | JAPAN | CVB-011/07S | NA | NA
P-2097 | DC POWER SUPPLY-Máy cấp nguồn một chiều | 2 | 722142 | 3303D | TOPWARD | 2022-07-31 | 31 | 301 | OK | 0 | 30V, 3A |  | USE | 2009-03-20 | Using | TAIWAN | GVB-070/09S | NA | NA
MXP-SA01921P | FREQUENCY COUNTER-Máy đo tần số | 1 | 42520268 | TR5212 | TAKEDA RIKEN | 2022-07-31 | 31 | 224 | OK | 0 |  |  | NOT USE | 2007-11-07 | Spare | JAPAN | CVB-011/07S | NA | NA
MXP-SA01922P | FREQUENCY COUNTER-Máy đo tần số | 1 | 72520210 | TR5212 | TAKEDA RIKEN | 2022-07-31 | 31 | 224 | OK | 0 |  |  | NOT USE | 2007-11-07 | Spare | JAPAN | CVB-011/07S | NA | NA
P-2303 | DC POWER SUPPLY-Máy cấp nguồn một chiều | 2 | 732266 | 3303D | TOPWARD | 2022-07-31 | 31 | 302 | OK | 0 | 30V, 3A |  | USE | 2009-01-08 | Using | TAIWAN | GVB-004/09S | NA | NA
P-2324 | DC POWER SUPPLY-Máy cấp nguồn một chiều | 2 | N/A | 3303D | TOPWARD | 2022-07-31 | 31 | 302 | OK | 0 | 30V, 3A |  | USE | 2009-01-23 | Using | TAIWAN | GVB-027/09S | NA | NA
U-123 | DIGITAL MULTIMETER-Đồng hồ đo kỹ thuật số | 1 | 723609 | EDM-2116L | ESCORT | 2022-07-31 | 31 | 302 | OK | 0 |  |  | USE | 2010-05-13 | Using | CHINA | GVB-198/08S | NA | NA
U-2055 | DIGITAL MULTIMETER-Đồng hồ đo kỹ thuật số | 1 | 733653 | 1330 | TOPWARD | 2022-07-31 | 31 | 302 | OK | 0 |  |  | USE | 2009-01-08 | Using | TAIWAN | GVB-004/09S | NA | NA
MXP-SA01923P | MICROWAVE COUNTER-Bộ đếm sóng | 4 | N/A | TR5214 | ADVANTEST | 2022-07-31 | 31 | 224 | NG | NO POWER |  |  | USE | 2007-11-07 | Spare | JAPAN | CVB-011/07S | NA | NA
MXP-SA01924P | FREQUENCY COUNTER-Máy đo tần số | 1 | 40560254 | TR5821 | ADVANTEST | 2022-07-31 | 31 | 233 | OK | 0 |  |  | USE | 2007-11-07 | Spare | JAPAN | N/A | NA | NA
A0711-0159 | RF COMMUNICATIONS TEST SET-Máy phát và phân tích tín hiệu | 1 | 3352U01570 | 8920A | AGILENT | 2022-07-31 | 31 | 302 | NG | 0 | 2.4 |  | USE | 2007-11-07 | Using | USA | CVB-007/07S | MXP-FA00873P | A0711-0159
J-1380 | AF GENERATOR-Máy phát tín hiệu âm thanh | 2 | E880534 | GAG-809 | GW | 2022-07-31 | 31 | 302 | OK | 0 |  |  | USE | 2010-05-13 | Using | CHINA | GVB-067/10S | NA | NA
MXP-SA01925P | FREQUENCY COUNTER-Máy đo tần số | 1 | 40560250 | TR5821 | ADVANTEST | 2022-07-31 | 31 | 233 | OK | 0 |  |  | USE | 2007-11-07 | Spare | JAPAN | CVB-011/07S | NA | NA
MXP-SA01926P | FREQUENCY COUNTER-Máy đo tần số | 1 | 40560239 | TR5821 | ADVANTEST | 2022-07-31 | 31 | 226 | NG | CAN NOT MEASURE |  |  | USE | 2007-11-07 | Spare | JAPAN | CVB-011/07S | NA | NA
MXP-SA01927P | FREQUENCY COUNTER-Máy đo tần số | 1 | 50560044 | TR5821 | ADVANTEST | 2022-07-31 | 31 | 233 | OK | 0 |  |  | USE | 2007-11-07 | Spare | JAPAN | CVB-011/07S | NA | NA
U-1591 | DIGITAL MULTIMETER-Đồng hồ đo kỹ thuật số | 1 | 731739 | 1330 | TOPWARD | 2022-07-31 | 31 | 302 | OK | 0 |  |  | USE | 2009-01-08 | Using | TAIWAN | GVB-004/09S | NA | NA
MXP-SA01928P | FREQUENCY COUNTER-Máy đo tần số | 1 | 50560002 | TR5821 | ADVANTEST | 2022-07-31 | 31 | 226 | NG | NO POWER |  |  | USE | 2007-11-07 | Spare | JAPAN | CVB-011/07S | NA | NA
MXP-FA01468N | RF OSCILLOSCOPE-Máy hiển thị sóng | 2 | US35060196 | 54600B | HEWLETT PACKARD | 2022-07-31 | 31 | 302 | OK | 0 |  |  | USE | 2010-12-04 | Using | USA | GVB-234/10S | MXP-FA01468N | A1012-0060
U-1616 | DIGITAL MULTIMETER-Đồng hồ đo kỹ thuật số | 1 | 731807 | 1330 | TOPWARD | 2022-07-31 | 31 | 302 | OK | 0 |  |  | USE | 2009-01-23 | Using | TAIWAN | GVB-027/09S | NA | NA
U-2030 | DIGITAL MULTIMETER-Đồng hồ đo kỹ thuật số | 1 | 733712 | 1330 | TOPWARD | 2022-07-31 | 31 | 302 | OK | 0 |  |  | USE | 2009-01-08 | Using | TAIWAN | GVB-004/09S | NA | NA
MXP-SA01929P | FREQUENCY COUNTER-Máy đo tần số | 1 | 40560253 | TR5821 | ADVANTEST | 2022-07-31 | 31 | 218 | OK | 0 |  |  | NOT USE | 2007-11-07 | Spare | JAPAN | CVB-011/07S | NA | NA
MXP-SA01930P | FREQUENCY COUNTER-Máy đo tần số | 1 | 40560274 | TR5821 | ADVANTEST | 2022-07-31 | 31 | 233 | OK | 0 |  |  | USE | 2007-11-07 | Spare | JAPAN | CVB-011/07S | NA | NA
A-621 | RF OSCILLOSCOPE-Máy hiển thị sóng | 2 | 3227A05403 | 54601A | HEWLETT PACKARD | 2022-07-31 | 31 | 302 | OK | 0 |  |  | USE | 2008-12-30 | Using | MALAYSIA | GVB-070/09S | NA | NA
MXP-FA00724P | SIGNAL GENERATOR-Máy phát tín hiệu | 1 | MY45090613 | E4438C | AGILENT | 2022-07-31 | 31 | 302 | OK | 0 |  |  | USE | 2007-11-07 | Using | MALAYSIA | CVB-019/07S | MXP-FA00724P | A0711-0027
A-747 | RF OSCILLOSCOPE-Máy hiển thị sóng | 2 | 3227A10223 | 54600A | HEWLETT PACKARD | 2022-07-31 | 31 | 302 | OK | 0 |  |  | USE | 2008-12-30 | Using | MALAYSIA | GVB-070/09S | NA | NA
MXP-SA01931P | FREQUENCY COUNTER-Máy đo tần số | 1 | 40560255 | TR5821 | ADVANTEST | 2022-07-31 | 31 | 233 | OK | 0 |  |  | USE | 2007-11-07 | Spare | JAPAN | CVB-011/07S | NA | NA
U-1109 | DIGITAL MULTIMETER-Đồng hồ đo kỹ thuật số | 1 | 719248 | 1320 | TOPWARD | 2022-07-31 | 31 | 302 | OK | 0 |  |  | USE | 2008-01-23 | Using | TAIWAN | GVB-027/09S | NA | NA
U-1375 | DIGITAL MULTIMETER-Đồng hồ đo kỹ thuật số | 1 | 725786 | 1320 | TOPWARD | 2022-07-31 | 31 | 302 | OK | 0 |  |  | USE | 2009-03-20 | Using | TAIWAN | GVB-070/09S | NA | NA
P-2381 | DC POWER SUPPLY-Máy cấp nguồn một chiều | 2 | 737940 | 3303D | TOPWARD | 2022-07-31 | 31 | 302 | OK | 0 | 30V, 3A |  | USE | 2009-01-08 | Using | TAIWAN | GVB-004/09S | NA | NA
N/A000240 | DIGITAL MULTIMETER-Đồng hồ đo kỹ thuật số | 1 | 723612 | 1320 | TOPWARD | 2022-07-31 | 31 | 302 | OK | 0 |  |  | USE | 2010-05-13 | Using | TAIWAN | N/A | NA | NA
MXP-FA00855P | RF COMMUNICATIONS TEST SET-Máy phát và phân tích tín hiệu | 1 | 3427U01744 | 8920A | AGILENT | 2022-07-31 | 31 | 302 | Audio only | 0 | 2.4W |  | USE | 2007-11-07 | Using | USA | CVB-007/07S | MXP-FA00855P | A0711-0149
MXP-SA01932P | FREQUENCY COUNTER-Máy đo tần số | 1 | 50560028 | TR5821 | ADVANTEST | 2022-07-31 | 31 | 233 | NG | NO POWER |  |  | USE | 2007-11-07 | Spare | JAPAN | CVB-011/07S | NA | NA
MXP-SA01933P | FREQUENCY COUNTER-Máy đo tần số | 1 | 50560016 | TR5821 | ADVANTEST | 2022-07-31 | 31 | 233 | OK | 0 |  |  | USE | 2007-11-07 | Spare | JAPAN | CVB-011/07S | NA | NA
N/A000251 | DC POWER SUPPLY-Máy cấp nguồn một chiều | 2 | 740331 | 3303D | TOPWARD | 2022-07-31 | 31 | 302 | OK | 0 | 30V, 3A |  | USE | 2007-11-07 | Using | TAIWAN | N/A | NA | NA
MXP-FA00940P | FREQUENCY COUNTER-Máy đo tần số | 1 | 6167485 | SC-7207 | IWATSU | 2022-07-31 | 31 | 302 | OK | 0 |  |  | USE | 2007-11-07 | Using | MALAYSIA | CVB-011/07S | MXP-FA00940P | A0711-0221
MXP-SA01934P | FREQUENCY COUNTER-Máy đo tần số | 1 | 50560040 | TR5821 | ADVANTEST | 2022-07-31 | 31 | 233 | OK | 0 |  |  | USE | 2007-11-07 | Spare | JAPAN | CVB-011/07S | NA | NA
MXP-SA01935P | FREQUENCY COUNTER-Máy đo tần số | 1 | 50560004 | TR5821 | ADVANTEST | 2022-07-31 | 31 | 154 | OK | 1 |  |  | USE | 2007-11-07 | Spare | JAPAN | CVB-011/07S | NA | NA
MXP-SA01936P | FREQUENCY COUNTER-Máy đo tần số | 1 | 40560248 | TR5821 | ADVANTEST | 2022-07-31 | 31 | 226 | NG | NO POWER |  |  | USE | 2007-11-07 | Spare | JAPAN | CVB-011/07S | NA | NA
MXP-FA01649N | SIGNAL GENERATOR-Máy phát tín hiệu | 1 | MY42080370 | E4438C | AGILENT | 2022-07-31 | 31 | 302 | OK | 0 |  |  | USE | 2011-03-09 | Using | MALAYSIA | GVB-076/11S | MXP-FA01649N | A1103-0010
EQMT8-0072 | DC POWER SUPPLY-Máy cấp nguồn một chiều | 2 | 740469 | 3303D | TOPWARD | 2022-07-31 | 31 | 302 | OK | 0 | 30V, 3A |  | USE | 2008-10-23 | Using | TAIWAN | N/A | NA | NA
MXP-SA01937P | FREQUENCY COUNTER-Máy đo tần số | 1 | 40560236 | TR5821 | ADVANTEST | 2022-07-31 | 31 | 226 | NG | NO POWER |  |  | USE | 2007-11-07 | Spare | JAPAN | CVB-011/07S | NA | NA
MXP-FA00672N | SIGNAL GENERATOR-Máy phát tín hiệu | 1 | MY45091143 | E4438C | AGILENT | 2022-07-31 | 31 | 302 | OK | 0 |  |  | USE | 2009-01-08 | Using | MALAYSIA | GVB-004/09S | MXP-FA00672N | A0901-0164
MXP-SA01938P | FREQUENCY COUNTER-Máy đo tần số | 1 | 50560036 | TR5821 | ADVANTEST | 2022-07-31 | 31 | 233 | OK | 0 |  |  | USE | 2007-11-07 | Spare | JAPAN | CVB-011/07S | NA | NA
P-2225 | DC POWER SUPPLY-Máy cấp nguồn một chiều | 2 | 723098 | 3303D | TOPWARD | 2022-07-31 | 31 | 302 | OK | 0 | 30V, 3A |  | USE | 2009-01-23 | Using | TAIWAN | GVB-027/09S | NA | NA
MXP-SA01939P | FREQUENCY COUNTER-Máy đo tần số | 1 | 50560031 | TR5821 | ADVANTEST | 2022-07-31 | 31 | 233 | OK | 0 |  |  | USE | 2007-11-07 | Spare | JAPAN | CVB-011/07S | NA | NA
MXP-FA01472N | RF COMMUNICATIONS TEST SET-Máy phát và phân tích tín hiệu | 1 | US39225004 | 8920B | AGILENT | 2022-07-31 | 31 | 302 | OK full function | 0 | 2.4W |  | USE | 2010-12-08 | Using | USA | GVB-244/10S | MXP-FA01472N | A1012-0031
MXP-SA01940P | FREQUENCY COUNTER-Máy đo tần số | 1 | 50560024 | TR5821 | ADVANTEST | 2022-07-31 | 31 | 218 | NG | NO POWER |  |  | USE | 2007-11-07 | Spare | JAPAN | CVB-011/07S | NA | NA
MXP-SA01941P | FREQUENCY COUNTER-Máy đo tần số | 1 | 50560043 | TR5821 | ADVANTEST | 2022-07-31 | 31 | 233 | OK | 0 |  |  | USE | 2007-11-07 | Spare | JAPAN | CVB-011/07S | NA | NA
P-2320 | DC POWER SUPPLY-Máy cấp nguồn một chiều | 2 | 732170 | 3303D | TOPWARD | 2022-07-31 | 31 | 302 | OK | 0 | 30V, 3A |  | USE | 2009-01-08 | Using | TAIWAN | GVB-004/09S | NA | NA
MXP-SA01942P | FREQUENCY COUNTER-Máy đo tần số | 1 | 40560263 | TR5821 | ADVANTEST | 2022-07-31 | 31 | 233 | NG | No Power |  |  | USE | 2007-11-07 | Spare | JAPAN | CVB-011/07S | NA | NA
MXP-SA01943P | FREQUENCY COUNTER-Máy đo tần số | 1 | 40560246 | TR5821 | ADVANTEST | 2022-07-31 | 31 | 193 | OK | 1 |  |  | USE | 2007-11-07 | Spare | JAPAN | CVB-011/07S | NA | NA
P-2140 | DC POWER SUPPLY-Máy cấp nguồn một chiều | 2 | 722071 | 3303D | TOPWARD | 2022-07-31 | 31 | 302 | OK | 0 | 30V, 3A |  | USE | 2010-05-13 | Using | Taiwan | GVB-067/10S | NA | NA
EQMT8-0092 | DC POWER SUPPLY-Máy cấp nguồn một chiều | 2 | 740820 | 3303D | TOPWARD | 2022-07-31 | 31 | 302 | OK | 0 | 30V, 3A |  | USE | 2008-10-23 | Using | TAIWAN | N/A | NA | NA
MXP-SA01944P | FREQUENCY COUNTER-Máy đo tần số | 1 | 50560022 | TR5821 | ADVANTEST | 2022-07-31 | 31 | 233 | OK | 0 |  |  | USE | 2007-11-07 | Spare | JAPAN | CVB-011/07S | NA | NA
MXP-SA01945P | FREQUENCY COUNTER-Máy đo tần số | 1 | 40560229 | TR5821 | ADVANTEST | 2022-07-31 | 31 | 233 | OK | 0 |  |  | USE | 2007-11-07 | Spare | JAPAN | CVB-011/07S | NA | NA
U-1884 | DIGITAL MULTIMETER-Đồng hồ đo kỹ thuật số | 1 | 734348 | 1320 | TOPWARD | 2022-07-31 | 31 | 289 | OK | 0 |  |  | USE | 2009-01-08 | Using | TAIWAN | GVB-004/09S | NA | NA
MXP-FA01577N | RF COMMUNICATIONS TEST SET-Máy phát và phân tích tín hiệu | 1 | 3715A09259 | 8920A | AGILENT | 2022-07-31 | 31 | 289 | TX only | 0 | 6w |  | USE | 2011-03-04 | Using | USA | GVB-075/11A | MXP-FA01663N | NA
U-1687 | DIGITAL MULTIMETER-Đồng hồ đo kỹ thuật số | 1 | 723030 | 1320 | TOPWARD | 2022-07-31 | 31 | 289 | OK | 0 |  |  | USE | 2008-12-30 | Using | TAIWAN | GVB-206/08S | NA | NA
MXP-SA01946P | FREQUENCY COUNTER-Máy đo tần số | 1 | 40560261 | TR5821 | ADVANTEST | 2022-07-31 | 31 | 101 | OK | 0 |  |  | USE | 2007-11-07 | Spare | JAPAN | CVB-011/07S | NA | NA
MXP-FA01795N | RF COMMUNICATIONS TEST SET-Máy phát và phân tích tín hiệu | 1 | 3850A17250 | 8920A | HEWLETT PACKARD | 2022-07-31 | 31 | 289 | TX only | 0 | 10W |  | USE | 2011-06-16 | Using | USA/UK | GVB-187/11S | MXP-FA01795N | M1106-0024
MXP-FA01461N | SIGNAL GENERATOR-Máy phát tín hiệu | 1 | MY43350266 | E4421B | AGILENT | 2022-07-31 | 31 | 289 | OK | 0 |  |  | USE | 2010-12-04 | Using | MALAYSIA | GVB-234/10S | MXP-FA01461N | A1012-0027
U-1748 | DIGITAL MULTIMETER-Đồng hồ đo kỹ thuật số | 1 | 733549 | 1320 | TOPWARD | 2022-07-31 | 31 | 289 | OK | 0 |  |  | USE | 2008-12-30 | Using | TAIWAN | GVB-206/08S | NA | NA
MXP-SA01947P | FREQUENCY COUNTER-Máy đo tần số | 1 | 70570676 | TR5823H | ADVANTEST | 2022-07-31 | 31 | 233 | NG | NO POWER |  |  | USE | 2007-11-07 | Spare | JAPAN | N/A | NA | NA
MXP-FA00885P | RF COMMUNICATIONS TEST SET-Máy phát và phân tích tín hiệu | 1 | US36141475 | 8920B | AGILENT | 2022-07-31 | 31 | 289 | OK full function | 0 | 6W |  | USE | 2009-03-13 | Using | USA | CVB-007/07S | MXP-FA00885P | A0711-0171
MXP-SA01948P | FREQUENCY COUNTER-Máy đo tần số | 1 | N/A | TR5823 | ADVANTEST | 2022-07-31 | 31 | 233 | OK | 0 |  |  | USE | 2007-11-07 | Spare | JAPAN | CVB-011/07S | NA | NA
MXP-SA01949P | FREQUENCY COUNTER-Máy đo tần số | 1 | 80570496 | TR5823 | ADVANTEST | 2022-07-31 | 31 | 233 | NG | No Power |  |  | USE | 2007-11-07 | Spare | JAPAN | CVB-011/07S | NA | NA
AX-087 | NOISE METER-Máy kiểm tra độ nhiễu âm thanh | 1 | 7110050 | LMV-1817 | LEADER | 2022-07-31 | 31 | 289 | OK | 0 |  |  | USE | 2008-12-30 | Using | Japan | GVB-206/08S | NA | NA
C-788 | SIGNAL GENERATOR-Máy phát tín hiệu | 1 | MY41000834 | E4421B | AGILENT | 2022-07-31 | 31 | 289 | OK | 0 |  |  | USE | 2009-12-31 | Using | MALAYSIA | GVB-070/09S | NA | NA
U-1823 | DIGITAL MULTIMETER-Đồng hồ đo kỹ thuật số | 1 | 740089 | 1320 | TOPWARD | 2022-07-31 | 31 | 289 | OK | 0 |  |  | USE | 2009-01-08 | Using | TAIWAN | GVB-004/09S | NA | NA
JA-029 | RF OSCILLOSCOPE-Máy hiển thị sóng | 2 | 425622901 | SS-7802A | IWATSU | 2022-07-31 | 31 | 289 | OK | 0 |  |  | USE | 2010-09-24 | Using | MALAYSIA | GVB-165/10S | NA | NA
P-2372 | DC POWER SUPPLY-Máy cấp nguồn một chiều | 2 | 738627 | 3303D | TOPWARD | 2022-07-31 | 31 | 289 | OK | 0 | 30V, 3A |  | USE | 2008-12-30 | Using | TAIWAN | GVB-206/08S | NA | NA
A-924 | RF OSCILLOSCOPE-Máy hiển thị sóng | 2 | 526609280 | SS-7802A | IWATSU | 2022-07-31 | 31 | 289 | OK | 0 |  |  | USE | 2009-03-20 | Using | MALAYSIA | GVB-206/08S | NA | NA
U-1604 | DIGITAL MULTIMETER-Đồng hồ đo kỹ thuật số | 1 | 731789 | 1330 | TOPWARD | 2022-07-31 | 31 | 289 | OK | 0 |  |  | USE | 2010-05-13 | Using | TAIWAN | GVB-067/10S | NA | NA
MXP-SA01950P | AF GENERATOR-Máy phát tín hiệu âm thanh | 2 | 6110260 | AG-203A | KENWOOD | 2022-07-31 | 31 | 131 | OK | 0 |  |  | USE | 2007-11-07 | Spare | JAPAN | CVB-010/07S | NA | NA
MXP-SA01954P | AF GENERATOR-Máy phát tín hiệu âm thanh | 2 | 420199 | AG-202A | TRIO | 2022-07-31 | 31 | 217 | OK | 0 |  |  | USE | 2007-11-07 | Spare | JAPAN | CVB-010/07S | NA | NA
MXP-FA00706P | SIGNAL GENERATOR-Máy phát tín hiệu | 1 | MY45280182 | E4428C | AGILENT | 2022-07-31 | 31 | 289 | OK | 0 |  |  | USE | 2007-11-07 | Using | Malaysia | CVB-019/07S | MXP-FA00706P | A0711-0013
AX-151 | NOISE METER-Máy kiểm tra độ nhiễu âm thanh | 1 | 367751 | LMV-1817 | LEADER | 2022-07-31 | 31 | 289 | OK | 0 |  |  | USE | 2009-01-08 | Using | JAPAN | GVB-004/09S | NA | NA
MXP-SA01955P | AF GENERATOR-Máy phát tín hiệu âm thanh | 2 | 3080067 | AG-202A | TRIO | 2022-07-31 | 31 | 234 | OK | 0 |  |  | USE | 2007-11-07 | Spare | JAPAN | CVB-010/07S | NA | NA
MXP-SA01956P | AF GENERATOR-Máy phát tín hiệu âm thanh | 2 | N/A | AG-202 | TRIO | 2022-07-31 | 31 | 234 | OK | 0 |  |  | USE | 2007-11-07 | Spare | JAPAN | CVB-010/07S | NA | NA
MXP-SA01959P | AF GENERATOR-Máy phát tín hiệu âm thanh | 2 | 60080 | AG-203 | KENWOOD | 2022-07-31 | 31 | 136 | OK | 0 |  |  | NOT USE | 2007-11-07 | Spare | JAPAN | CVB-010/07S | NA | NA
MXP-FA00712P | SIGNAL GENERATOR-Máy phát tín hiệu | 1 | MY45280164 | E4428C | AGILENT | 2022-07-31 | 31 | 289 | OK | 0 |  |  | USE | 2007-11-07 | Using | Malaysia | CVB-019/07S | MXP-FA00712P | A0711-0019
U-1430 | DIGITAL MULTIMETER-Đồng hồ đo kỹ thuật số | 1 | 726742 | 1320 | TOPWARD | 2022-07-31 | 31 | 289 | OK | 0 |  |  | USE | 2009-01-08 | Using | TAIWAN | GVB-027/09S | NA | NA
AX-014 | NOISE METER-Máy kiểm tra độ nhiễu âm thanh | 1 | 6010029 | LMV-1817 | LEADER | 2022-07-31 | 31 | 289 | OK | 0 |  |  | USE | 2008-12-30 | Using | JAPAN | GVB-004/09S | NA | NA
MXP-FA01794N | RF COMMUNICATIONS TEST SET-Máy phát và phân tích tín hiệu | 1 | 3850A13678 | 8920A | HEWLETT PACKARD | 2022-07-31 | 31 | 289 | Audio only | 0 | 10 W |  | USE | 2011-06-16 | Using | USA/UK | GVB-187/11S | MXP-FA01794N | M1106-0023
MXP-FA01284N | RF COMMUNICATIONS TEST SET-Máy phát và phân tích tín hiệu | 1 | US39225230 | 8920B | AGILENT | 2022-07-31 | 31 | 289 | Audio only | 0 | 10W |  | USE | 2010-05-13 | Using | USA | GVB-067/10S | MXP-FA01284N | M1005-0030
MXP-SA01962P | AF GENERATOR-Máy phát tín hiệu âm thanh | 2 | 802334 | AG-2601A | LODESTAR | 2022-07-31 | 31 | 157 | NG | HONG PHIM |  |  | USE | 2007-11-07 | Spare | TAIWAN | CVB-010/07S | NA | NA
MXP-FA01283N | RF COMMUNICATIONS TEST SET-Máy phát và phân tích tín hiệu | 1 | US39225522 | 8920B | AGILENT | 2022-07-31 | 31 | 289 | Audio only | 0 | 10W |  | USE | 2010-05-13 | Using | USA | GVB-067/10S | MXP-FA01283N | M1005-0029
MXP-SA01963P | AF GENERATOR-Máy phát tín hiệu âm thanh | 2 | 802324 | AG-2601A | LODESTAR | 2022-07-31 | 31 | 155 | NG | SAI SO |  |  | USE | 2007-11-07 | Spare | TAIWAN | CVB-010/07S | NA | NA
MXP-SA01964P | AF GENERATOR-Máy phát tín hiệu âm thanh | 2 | 802307 | AG-2601A | LODESTAR | 2022-07-31 | 31 | 264 | OK | 0 |  |  | USE | 2007-11-07 | Spare | TAIWAN | CVB-010/07S | NA | NA
MXP-FA01274N | SIGNAL GENERATOR-Máy phát tín hiệu | 1 | MY43351409 | E4421B | AGILENT | 2022-07-31 | 31 | 289 | OK | 0 |  |  | USE | 2010-05-13 | Using | MALAYSIA | GVB-067/10S | MXP-FA01274N | A1005-0012
MXP-FA00687N | SIGNAL GENERATOR-Máy phát tín hiệu | 1 | MY43350373 | E4421B | AGILENT | 2022-07-31 | 31 | 289 | OK | 0 |  |  | USE | 2009-03-20 | Using | MALAYSIA | GVB-004/09S | MXP-FA00687N | A0901-0179
MXP-SA01970P | AUDIO ANALYZER-Máy phân tích tín hiệu âm thanh | 1 | 2922A06544 | 8903B | HEWLETT PACKARD | 2022-07-31 | 31 | 57 | OK | 0 |  |  | USE | 2007-11-07 | Using | USA | CVB-011/07S | NA | NA
MXP-FA01477N | RF COMMUNICATIONS TEST SET-Máy phát và phân tích tín hiệu | 1 | 3751A10075 | 8920A | AGILENT | 2022-07-31 | 31 | 289 | OK full function | 0 | 6W |  | USE | 2010-12-08 | Using | USA | GVB-244/10S | MXP-FA01477N | A1012-0034
P-2348 | DC POWER SUPPLY-Máy cấp nguồn một chiều | 2 | 733869 | 3303D | TOPWARD | 2022-07-31 | 31 | 289 | OK | 0 | 30V, 3A |  | USE | 2009-01-08 | Using | TAIWAN | GVB-004/09S | NA | NA
MXP-SA01971P | AUDIO ANALYZER-Máy phân tích tín hiệu âm thanh | 1 | 3011A12747 | 8903B | HEWLETT PACKARD | 2022-07-31 | 31 | 210 | NG | NO POWER |  |  | USE | 2007-11-07 | Spare | USA | CVB-011/07S | NA | NA
MXP-SA01972P | AUDIO ANALYZER-Máy phân tích tín hiệu âm thanh | 1 | 3011A08458 | 8903B | HEWLETT PACKARD | 2022-07-31 | 31 | 71 | OK | 0 |  |  | USE | 2007-11-07 | Using | USA | CVB-011/07S | NA | NA
MXP-SA01973P | DISTORTION METER-Đồng hồ đo độ méo tín hiệu | 4 | 5120123 | LDM-177 | LEADER | 2022-07-31 | 31 | 136 | OK | 0 |  |  | USE | 2007-11-07 | Spare | N/A | N/A | NA | NA
MXP-SA01974P | DISTORTION METER-Đồng hồ đo độ méo tín hiệu | 4 | 8050326 | LDM-171 | LEADER | 2022-07-31 | 31 | 136 | OK | 0 |  |  | USE | 2007-11-07 | Spare | N/A | CVB-011/07S | NA | NA
U-1187 | DIGITAL MULTIMETER-Đồng hồ đo kỹ thuật số | 1 | 720859 | 1320 | TOPWARD | 2022-07-31 | 31 | 303 | OK | 0 |  |  | USE | 2009-03-20 | Using | TAIWAN | GVB-070/09S | NA | NA
U-1235 | DIGITAL MULTIMETER-Đồng hồ đo kỹ thuật số | 1 | 723615 | 1320 | TOPWARD | 2022-07-31 | 31 | 303 | OK | 0 |  |  | USE | 2010-05-13 | Using | Taiwan | GVB-067/10S | NA | NA
MXP-FA01773P | RF OSCILLOSCOPE-Máy hiển thị sóng | 2 | 712632593 | SS-7802A | IWATSU | 2022-07-31 | 31 | 303 | OK | 0 |  |  | USE | 2007-11-07 | Using | MALAYSIA | N/A | MXP-FA01773P | NA
P-2259 | DC POWER SUPPLY-Máy cấp nguồn một chiều | 2 | 732051 | 3303D | TOPWARD | 2022-07-31 | 31 | 303 | OK | 0 | 30V, 3A |  | USE | 2008-12-30 | Using | TAIWAN | GVB-206/08S | NA | NA
P-2364 | DC POWER SUPPLY-Máy cấp nguồn một chiều | 2 | 738748 | 3303D | TOPWARD | 2022-07-31 | 31 | 303 | OK | 0 | 30V, 3A |  | USE | 2010-05-13 | Using | Taiwan | GVB-067/10S | NA | NA
MXP-SA01975P | DISTORTION METER-Đồng hồ đo độ méo tín hiệu | 4 | 8050328 | LDM-171 | LEADER | 2022-07-31 | 31 | 133 | NG | NO POWER |  |  | USE | 2007-11-07 | Spare | N/A | CVB-011/07S | NA | NA
MXP-SA01976P | DISTORTION METER-Đồng hồ đo độ méo tín hiệu | 4 | 8030153 | LDM-171 | LEADER | 2022-07-31 | 31 | 134 | OK | 0 |  |  | USE | 2007-11-07 | Spare | N/A | CVB-011/07S | NA | NA
MXP-SA01977P | DISTORTION METER-Đồng hồ đo độ méo tín hiệu | 1 | 5030315 | LDM-177 | LEADER | 2022-07-31 | 31 | 136 | NG | NO POWER |  |  | USE | 2007-11-07 | Spare | N/A | N/A | NA | NA
MXP-SA01978P | DISTORTION METER-Đồng hồ đo độ méo tín hiệu | 1 | 5030326 | LDM-177 | LEADER | 2022-07-31 | 31 | 136 | NG | NO POWER |  |  | USE | 2007-11-07 | Spare | N/A | N/A | NA | NA
P-2172 | DC POWER SUPPLY-Máy cấp nguồn một chiều | 2 | 723090 | 3303D | TOPWARD | 2022-07-31 | 31 | 287 | OK | 0 | 30V, 3A |  | USE | 2010-05-13 | Using | Taiwan | GVB-067/10S | NA | NA
MXP-FA01674P | RF OSCILLOSCOPE-Máy hiển thị sóng | 2 | 713632720 | SS-7802A | IWATSU | 2022-07-31 | 31 | 287 | OK | 0 |  |  | USE | 2007-11-07 | Using | MALAYSIA | CVB-007/07S | MXP-FA01674P | NA
MXP-SA01979P | DISTORTION METER-Đồng hồ đo độ méo tín hiệu | 4 | 8090573 | LDM-171 | LEADER | 2022-07-31 | 31 | 136 | OK | 0 |  |  | USE | 2007-11-07 | Spare | N/A | CVB-011/07S | NA | NA
A1005-0020 | RF COMMUNICATIONS TEST SET-Máy phát và phân tích tín hiệu | 1 | US37423424 | 8920B | AGILENT | 2022-07-31 | 31 | 287 | TX only | 0 | 6W |  | USE | 2010-05-13 | Using | USA | GVB-067/10S | MXP-FA01282N | M1005-0028
MXP-SA01980P | DISTORTION METER-Đồng hồ đo độ méo tín hiệu | 4 | 8030136 | LDM-171 | LEADER | 2022-07-31 | 31 | 136 | OK | 0 |  |  | USE | 2007-11-07 | Spare | N/A | CVB-011/07S | NA | NA
U-1705 | DIGITAL MULTIMETER-Đồng hồ đo kỹ thuật số | 1 | 733086 | 1320 | TOPWARD | 2022-07-31 | 31 | 287 | OK | 0 |  |  | USE | 2009-01-08 | Using | TAIWAN | GVB-027/09S | NA | NA
A-760 | RF OSCILLOSCOPE-Máy hiển thị sóng | 2 | 3134A04355 | 54600A | HEWLETT PACKARD | 2022-07-31 | 31 | 287 | OK | 0 |  |  | USE | 2008-12-30 | Using | MALAYSIA | GVB-070/09S | NA | NA
BI6-101 | LIQUID DISPENSER-Máy phun keo | 4 | N/A | FT-1500 | FOCUS | 2022-07-31 | 31 | 287 | OK | 0 |  |  | USE | 2009-01-23 | Using | CHINA | GVB-063/09S | NA | NA
U-1189 | DIGITAL MULTIMETER-Đồng hồ đo kỹ thuật số | 1 | 719220 | 1320 | TOPWARD | 2022-07-31 | 31 | 287 | OK | 0 |  |  | USE | 2009-01-08 | Using | TAIWAN | GVB-027/09S | NA | NA
P-2136 | DC POWER SUPPLY-Máy cấp nguồn một chiều | 2 | 722090 | 3303D | TOPWARD | 2022-07-31 | 31 | 287 | OK | 0 | 30V, 3A |  | USE | 2010-05-13 | Using | Taiwan | GVB-067/10S | NA | NA
MXP-SA01982P | DISTORTION METER-Đồng hồ đo độ méo tín hiệu | 4 | 5030336 | LDM-177 | LEADER | 2022-07-31 | 31 | 136 | OK | 0 |  |  | USE | 2007-11-07 | Spare | N/A | N/A | NA | NA
MXP-FA01799N | RF COMMUNICATIONS TEST SET-Máy phát và phân tích tín hiệu | 1 | US37423854 | 8920B | AGILENT | 2022-07-31 | 31 | 287 | OK full function | 0 | 10W |  | USE | 2011-06-16 | Using | USA/UK | GVB-187/11S | MXP-FA01799N | M1106-0028
MXP-SA01983P | DISTORTION METER-Đồng hồ đo độ méo tín hiệu | 1 | 8050368 | LDM-171 | LEADER | 2022-07-31 | 31 | 136 | OK | 0 |  |  | USE | 2007-11-07 | Spare | N/A | CVB-011/07S | NA | NA
A-1221 | RF OSCILLOSCOPE-Máy hiển thị sóng | 2 | 715633402 | SS-7802A | IWATSU | 2022-07-31 | 31 | 287 | OK | 0 |  |  | USE | 2010-05-13 | Using | Malaysia | GVB-067/10S | NA | NA
U-926 | DIGITAL MULTIMETER-Đồng hồ đo kỹ thuật số | 1 | 708792 | 1320 | TOPWARD | 2022-07-31 | 31 | 287 | OK | 0 |  |  | USE | 2008-01-23 | Using | TAIWAN | GVB-027/09S | NA | NA
EQMT8-0081 | DC POWER SUPPLY-Máy cấp nguồn một chiều | 2 | 740819 | 3303D | TOPWARD | 2022-07-31 | 31 | 287 | OK | 0 | 30V, 3A |  | USE | 2008-10-23 | Using | TAIWAN | N/A | NA | NA
MXP-SA01984P | DISTORTION METER-Đồng hồ đo độ méo tín hiệu | 1 | 8030137 | LDM-171 | LEADER | 2022-07-31 | 31 | 136 | NG | NO POWER |  |  | USE | 2007-11-07 | Spare | N/A | CVB-011/07S | NA | NA
MXP-FA01567P | RF OSCILLOSCOPE-Máy hiển thị sóng | 2 | 724634315 | SS-7802A | IWATSU | 2022-07-31 | 31 | 287 | OK | 0 |  |  | USE | 2007-11-07 | Using | MALAYSIA | CVB-007/07S | MXP-FA01567P | NA
MXP-FA01790N | RF COMMUNICATIONS TEST SET-Máy phát và phân tích tín hiệu | 1 | 3850A17277 | 8920A | HEWLETT PACKARD | 2022-07-31 | 31 | 287 | OK full function | 0 | 10 W |  | USE | 2011-06-16 | Using | USA/UK | GVB-187/11S | MXP-FA01790N | M1106-0019
MXP-SA01985P | DISTORTION METER-Đồng hồ đo độ méo tín hiệu | 4 | 8030132 | LDM-171 | LEADER | 2022-07-31 | 31 | 126 | OK | 0 |  |  | USE | 2007-11-07 | Spare | N/A | CVB-011/07S | NA | NA
MXP-SA01986P | DISTORTION METER-Đồng hồ đo độ méo tín hiệu | 4 | 8050304 | LDM-171 | LEADER | 2022-07-31 | 31 | 136 | OK | 0 |  |  | USE | 2007-11-07 | Spare | N/A | CVB-011/07S | NA | NA
U-1427 | DIGITAL MULTIMETER-Đồng hồ đo kỹ thuật số | 1 | 726739 | 1320 | TOPWARD | 2022-07-31 | 31 | 287 | OK | 0 |  |  | USE | 2008-01-23 | Using | TAIWAN | GVB-027/09S | NA | NA
MXP-FA01604P | RF OSCILLOSCOPE-Máy hiển thị sóng | 2 | 724634237 | SS-7802A | IWATSU | 2022-07-31 | 31 | 287 | OK | 0 |  |  | USE | 2007-11-07 | Using | MALAYSIA | N/A | MXP-FA01604P | NA
MXP-FA00561N | SIGNAL GENERATOR-Máy phát tín hiệu | 1 | MY43351405 | E4421B | AGILENT | 2022-07-31 | 31 | 287 | OK | 0 |  |  | USE | 2009-01-08 | Using | MALAYSIA | GVB-027/09S | MXP-FA00561N | A0902-0081
MXP-SA01987P | DISTORTION METER-Đồng hồ đo độ méo tín hiệu | 4 | 8030139 | LDM-171 | LEADER | 2022-07-31 | 31 | 136 | OK | 0 |  |  | USE | 2007-11-07 | Spare | N/A | CVB-011/07S | NA | NA
A-1166 | RF OSCILLOSCOPE-Máy hiển thị sóng | 2 | 614630763 | SS-7802A | IWATSU | 2022-07-31 | 31 | 287 | OK | 0 |  |  | USE | 2010-07-27 | Using | Malaysia | GVB-122/10A | NA | NA
MXP-FA01720P | RF OSCILLOSCOPE-Máy hiển thị sóng | 2 | 712632615 | SS-7802A | IWATSU | 2022-07-31 | 31 | 287 | OK | 0 |  |  | USE | 2007-11-07 | Using | MALAYSIA | CVB-007/07S | MXP-FA01720P | NA
MXP-SA01988P | DISTORTION METER-Đồng hồ đo độ méo tín hiệu | 4 | 8030159 | LDM-171 | LEADER | 2022-07-31 | 31 | 136 | OK | 0 |  |  | USE | 2007-11-07 | Spare | N/A | CVB-011/07S | NA | NA
MXP-FA01141P | NOISE METER-Máy kiểm tra độ nhiễu âm thanh | 1 | 53011842 | MN-446A | MEGURO | 2022-07-31 | 31 | 287 | OK | 0 |  |  | USE | 2007-11-07 | Using | JAPAN | CVB-019/07S | MXP-FA01141P | A0711-0409
MXP-FA00858P | RF COMMUNICATIONS TEST SET-Máy phát và phân tích tín hiệu | 1 | 3524A07326 | 8920A | AGILENT | 2022-07-31 | 31 | 287 | Audio only | 0 | 2.4W |  | USE | 2007-11-07 | Using | USA | CVB-007/07S | MXP-FA00858P | NA
C-928 | SIGNAL GENERATOR-Máy phát tín hiệu | 1 | MY43351428 | E4421B | AGILENT | 2022-07-31 | 31 | 287 | OK | 0 |  |  | USE | 2008-12-30 | Using | MALAYSIA | N/A | MXP-FA00741P | M0712-0103
MXP-SA01989P | DISTORTION METER-Đồng hồ đo độ méo tín hiệu | 4 | 8110639 | LDM-171 | LEADER | 2022-07-31 | 31 | 136 | OK | 0 |  |  | USE | 2007-11-07 | Spare | N/A | CVB-011/07S | NA | NA
MXP-SA01990P | DISTORTION METER-Đồng hồ đo độ méo tín hiệu | 4 | 7110323 | LDM-177 | LEADER | 2022-07-31 | 31 | 136 | OK | 0 |  |  | USE | 2007-11-07 | Spare | N/A | N/A | NA | NA
P-2398 | DC POWER SUPPLY-Máy cấp nguồn một chiều | 2 | 737947 | 3303D | TOPWARD | 2022-07-31 | 31 | 287 | OK | 0 | 30V, 3A |  | USE | 2008-12-30 | Using | TAIWAN | GVB-206/08S | NA | NA
MXP-SA01991P | DISTORTION METER-Đồng hồ đo độ méo tín hiệu | 4 | 5120117 | LDM-177 | LEADER | 2022-07-31 | 31 | 136 | OK | 0 |  |  | USE | 2007-11-07 | Spare | N/A | N/A | NA | NA
P-2243 | DC POWER SUPPLY-Máy cấp nguồn một chiều | 2 | 732295 | 3303D | TOPWARD | 2022-07-31 | 31 | 287 | OK | 0 | 30V, 3A |  | USE | 2009-01-23 | Using | TAIWAN | GVB-027/09S | NA | NA
MXP-SA01992P | DISTORTION METER-Đồng hồ đo độ méo tín hiệu | 1 | 8030150 | LDM-171 | LEADER | 2022-07-31 | 31 | 136 | NG | NO POWER |  |  | USE | 2007-11-07 | Spare | N/A | CVB-011/07S | NA | NA
MXP-SA01994P | DISTORTION METER-Đồng hồ đo độ méo tín hiệu | 4 | 8030131 | LDM-177 | LEADER | 2022-07-31 | 31 | 136 | OK | 0 |  |  | USE | 2007-11-07 | Spare | N/A | N/A | NA | NA
U-1696 | DIGITAL MULTIMETER-Đồng hồ đo kỹ thuật số | 1 | 733090 | 1320 | TOPWARD | 2022-07-31 | 31 | 284 | OK | 0 |  |  | USE | 2010-05-13 | Using | Taiwan | GVB-067/10S | NA | NA
P-2386 | DC POWER SUPPLY-Máy cấp nguồn một chiều | 2 | 737952 | 3303D | TOPWARD | 2022-07-31 | 31 | 284 | OK | 0 | 30V, 3A |  | USE | 2009-01-23 | Using | TAIWAN | GVB-027/09S | NA | NA
U-1901 | DIGITAL MULTIMETER-Đồng hồ đo kỹ thuật số | 1 | 740145 | 1320 | TOPWARD | 2022-07-31 | 31 | 284 | OK | 0 |  |  | USE | 2009-03-20 | Using | TAIWAN | GVB-004/09S | NA | NA
MXP-SA01995P | DISTORTION METER-Đồng hồ đo độ méo tín hiệu | 4 | 8010036 | LDM-177 | LEADER | 2022-07-31 | 31 | 135 | NG | NO POWER |  |  | USE | 2007-11-07 | Spare | N/A | N/A | NA | NA
MXP-FA01793P | RF OSCILLOSCOPE-Máy hiển thị sóng | 2 | 711632334 | SS-7802A | IWATSU | 2022-07-31 | 31 | 284 | OK | 0 |  |  | USE | 2007-11-07 | Using | MALAYSIA | CVB-007/07S | MXP-FA01793P | NA
MXP-SA01996P | DISTORTION METER-Đồng hồ đo độ méo tín hiệu | 4 | 8030152 | LDM-171 | LEADER | 2022-07-31 | 31 | 136 | OK | 0 |  |  | USE | 2007-11-07 | Spare | N/A | CVB-011/07S | NA | NA
MXP-SA01997P | DISTORTION METER-Đồng hồ đo độ méo tín hiệu | 4 | 8030143 | LDM-171 | LEADER | 2022-07-31 | 31 | 136 | OK | 0 |  |  | USE | 2007-11-07 | Spare | N/A | CVB-011/07S | NA | NA
MXP-FA01404N | RF COMMUNICATIONS TEST SET-Máy phát và phân tích tín hiệu | 1 | 3614A08203 | 8920A | AGILENT | 2022-07-31 | 31 | 284 | Audio only | 0 | 4W |  | USE | 2010-11-27 | Using | USA | GVB-200/10A | MXP-FA01404N | M1011-0005
P-2387 | DC POWER SUPPLY-Máy cấp nguồn một chiều | 2 | N/A | 3303D | TOPWARD | 2022-07-31 | 31 | 284 | OK | 0 | 30V, 3A |  | USE | 2009-01-23 | Using | TAIWAN | GVB-027/09S | NA | NA
MXP-SA01998P | DISTORTION METER-Đồng hồ đo độ méo tín hiệu | 4 | 8050313 | LDM-171 | LEADER | 2022-07-31 | 31 | 133 | NG | NO POWER |  |  | USE | 2007-11-07 | Spare | N/A | CVB-011/07S | NA | NA
MXP-FA00874P | RF COMMUNICATIONS TEST SET-Máy phát và phân tích tín hiệu | 1 | 3325U00949 | 8920A | AGILENT | 2022-07-31 | 31 | 284 | TX only | 0 | 60 W |  | USE | 2007-11-07 | Using | USA | CVB-007/07S | MXP-FA00874P | A0711-0160
MXP-SA01999P | DISTORTION METER-Đồng hồ đo độ méo tín hiệu | 4 | 83030108 | MAK-6571C | MEGURO | 2022-07-31 | 31 | 136 | OK | 0 |  |  | USE | 2007-11-07 | Spare | JAPAN | CVB-010/07S | NA | NA
MXP-SA02000P | DISTORTION METER-Đồng hồ đo độ méo tín hiệu | 4 | 66010444 | MAK-6571W | MEGURO | 2022-07-31 | 31 | 135 | OK | 0 |  |  | USE | 2007-11-07 | Spare | JAPAN | CVB-011/07S | NA | NA
MXP-SA02001P | DISTORTION METER-Đồng hồ đo độ méo tín hiệu | 4 | 42030795 | MAK-6571W | MEGURO | 2022-07-31 | 31 | 154 | OK | 1 |  |  | USE | 2007-11-07 | Spare | JAPAN | CVB-011/07S | NA | NA
MXP-SA02002P | DISTORTION METER-Đồng hồ đo độ méo tín hiệu | 4 | 35030564 | MAK-6571W | MEGURO | 2022-07-31 | 31 | 135 | OK | 0 |  |  | USE | 2007-11-07 | Spare | JAPAN | CVB-011/07S | NA | NA
P-2433 | DC POWER SUPPLY-Máy cấp nguồn một chiều | 2 | 738775 | 3303D | TOPWARD | 2022-07-31 | 31 | 286 | OK | 0 | 30V, 3A |  | USE | 2008-12-30 | Using | TAIWAN | GVB-206/08S | NA | NA
U-1390 | DIGITAL MULTIMETER-Đồng hồ đo kỹ thuật số | 1 | 725879 | 1320 | TOPWARD | 2022-07-31 | 31 | 286 | OK | 0 |  |  | USE | 2009-01-23 | Using | TAIWAN | GVB-027/09S | NA | NA
MXP-SA02003P | DISTORTION METER-Đồng hồ đo độ méo tín hiệu | 4 | 35030563 | MAK-6571W | MEGURO | 2022-07-31 | 31 | 127 | OK | 0 |  |  | USE | 2007-11-07 | Spare | JAPAN | CVB-011/07S | NA | NA
A1005-0015 | RF COMMUNICATIONS TEST SET-Máy phát và phân tích tín hiệu | 1 | US36141721 | 8920B | AGILENT | 2022-07-31 | 31 | 286 | TX only | 0 | 5W |  | USE | 2010-05-13 | Using | USA | N/A | MXP-FA01277N | M1005-0023
MXP-SA02004P | DISTORTION METER-Đồng hồ đo độ méo tín hiệu | 4 | 35030565 | MAK-6571W | MEGURO | 2022-07-31 | 31 | 126 | OK | 0 |  |  | USE | 2007-11-07 | Spare | JAPAN | CVB-011/07S | NA | NA
MXP-SA02005P | DISTORTION METER-Đồng hồ đo độ méo tín hiệu | 4 | 42010175 | MAK-6571W | MEGURO | 2022-07-31 | 31 | 127 | OK | 0 |  |  | USE | 2007-11-07 | Spare | JAPAN | CVB-011/07S | NA | NA
MXP-SA02006P | DISTORTION METER-Đồng hồ đo độ méo tín hiệu | 4 | 63010390 | MAK-6571W | MEGURO | 2022-07-31 | 31 | 135 | OK | 0 |  |  | USE | 2007-11-07 | Spare | JAPAN | CVB-011/07S | NA | NA
MXP-SA02007P | DISTORTION METER-Đồng hồ đo độ méo tín hiệu | 4 | 75030375 | MAK-6578A | MEGURO | 2022-07-31 | 31 | 133 | NG | NO POWER |  |  | USE | 2007-11-07 | Spare | JAPAN | CVB-011/07S | NA | NA
MXP-SA02008P | DISTORTION METER-Đồng hồ đo độ méo tín hiệu | 4 | 45010435 | MAK-6578A | MEGURO | 2022-07-31 | 31 | 126 | OK | 0 |  |  | USE | 2007-11-07 | Spare | JAPAN | CVB-011/07S | NA | NA
MXP-SA02009P | DISTORTION METER-Đồng hồ đo độ méo tín hiệu | 4 | 83010567 | MAK-6578A | MEGURO | 2022-07-31 | 31 | 127 | OK | 0 |  |  | USE | 2007-11-07 | Spare | JAPAN | CVB-011/07S | NA | NA
MXP-SA02010P | DISTORTION METER-Đồng hồ đo độ méo tín hiệu | 4 | 54010491 | MAK-6578A | MEGURO | 2022-07-31 | 31 | 135 | OK | 0 |  |  | USE | 2007-11-07 | Spare | JAPAN | CVB-011/07S | NA | NA
MXP-FA01691N | RF COMMUNICATIONS TEST SET-Máy phát và phân tích tín hiệu | 1 | 3352A04044 | 8920A | HEWLETT PACKARD | 2022-07-31 | 31 | 286 | TX only | 0 | 60W |  | USE | 2011-04-15 | Using | USA | GVB-126/11S | MXP-FA01691N | M1104-0002
MXP-SA02011P | DISTORTION METER-Đồng hồ đo độ méo tín hiệu | 4 | 14030145 | MAK-6578A | MEGURO | 2022-07-31 | 31 | 137 | OK | 0 |  |  | USE | 2007-11-07 | Spare | JAPAN | CVB-011/07S | NA | NA
MXP-SA02012P | DISTORTION METER-Đồng hồ đo độ méo tín hiệu | 4 | 14030149 | MAK-6578A | MEGURO | 2022-07-31 | 31 | 126 | OK | 0 |  |  | USE | 2007-11-07 | Spare | JAPAN | CVB-011/07S | NA | NA
J-1409 | AF GENERATOR-Máy phát tín hiệu âm thanh | 2 | E843849 | GAG-809 | GW | 2022-07-31 | 31 | 286 | OK | 0 |  |  | USE | 2008-12-30 | Using | TAIWAN | GVB-206/08S | NA | NA
MXP-SA02013P | DISTORTION METER-Đồng hồ đo độ méo tín hiệu | 4 | 76030389 | MAK-6578A | MEGURO | 2022-07-31 | 31 | 126 | OK | 0 |  |  | USE | 2007-11-07 | Spare | JAPAN | CVB-011/07S | NA | NA
P-2318 | DC POWER SUPPLY-Máy cấp nguồn một chiều | 2 | 732252 | 3303D | TOPWARD | 2022-07-31 | 31 | 286 | OK | 0 | 30V, 3A |  | USE | 2009-01-23 | Using | TAIWAN | GVB-027/09S | NA | NA
U-1866 | DIGITAL MULTIMETER-Đồng hồ đo kỹ thuật số | 1 | 740138 | 1320 | TOPWARD | 2022-07-31 | 31 | 286 | OK | 0 |  |  | USE | 2008-01-23 | Using | TAIWAN | GVB-027/09S | NA | NA
JA-026 | RF OSCILLOSCOPE-Máy hiển thị sóng | 2 | 513624707 | SS-7802A | IWATSU | 2022-07-31 | 31 | 286 | OK | 0 |  |  | USE | 2010-09-24 | Using | MALAYSIA | GVB-165/10S | NA | NA
MXP-FA00680N | SIGNAL GENERATOR-Máy phát tín hiệu | 1 | MY43351026 | E4421B | AGILENT | 2022-07-31 | 31 | 286 | OK | 0 |  |  | USE | 2009-01-08 | Using | MALAYSIA | GVB-004/09S | MXP-FA00680N | A0901-0172
MXP-SA02014P | DISTORTION METER-Đồng hồ đo độ méo tín hiệu | 4 | 45010437 | MAK-6578A | MEGURO | 2022-07-31 | 31 | 135 | OK | 0 |  |  | USE | 2007-11-07 | Spare | JAPAN | CVB-011/07S | NA | NA
MXP-FA01641N | SIGNAL GENERATOR-Máy phát tín hiệu | 1 | MY43350296 | E4421B | AGILENT | 2022-07-31 | 31 | 286 | OK | 0 |  |  | USE | 2011-03-09 | Using | MALAYSIA | GVB-076/11S | MXP-FA01641N | A1103-0002
MXP-SA02015P | DISTORTION METER-Đồng hồ đo độ méo tín hiệu | 4 | 820814D122 | VP-7705A | NATIONAL | 2022-07-31 | 31 | 256 | OK | 0 |  |  | NOT USE | 2007-11-07 | Spare | N/A | CVB-010/07S | NA | NA
MXP-FA01649P | RF OSCILLOSCOPE-Máy hiển thị sóng | 2 | 724634265 | SS-7802A | IWATSU | 2022-07-31 | 31 | 286 | OK | 0 |  |  | USE | 2007-11-07 | Using | MALAYSIA | CVB-007/07S | MXP-FA01649P | NA
MXP-FA01970N | RF Communications Test Set-Máy phát và phân tích tín hiệu | 1 | US36141664 | 8920B | Maker NG | 2022-07-31 | 31 | 286 | OK full function | 0 | 2.4 W |  | USE | 2013-01-22 | Using | USA | GVB-001/13A | MXP-FA01970N | M1301-0004
P-2346 | DC POWER SUPPLY-Máy cấp nguồn một chiều | 2 | 735409 | 3303D | TOPWARD | 2022-07-31 | 31 | 286 | OK | 0 | 30V, 3A |  | USE | 2009-01-23 | Using | TAIWAN | GVB-027/09S | NA | NA
MXP-SA02016P | DISTORTION METER-Đồng hồ đo độ méo tín hiệu | 4 | 7D0763D122 | VP-7705A | NATIONAL | 2022-07-31 | 31 | 256 | OK | 0 |  |  | NOT USE | 2007-11-07 | Spare | N/A | CVB-010/07S | NA | NA
MXP-SA02017P | DISTORTION METER-Đồng hồ đo độ méo tín hiệu | 4 | 7D0773D122 | VP-7705A | NATIONAL | 2022-07-31 | 31 | 256 | OK | 0 |  |  | NOT USE | 2007-11-07 | Spare | N/A | CVB-010/07S | NA | NA
MXP-SA02018P | DISTORTION METER-Đồng hồ đo độ méo tín hiệu | 1 | 820806D122 | VP-7705A | NATIONAL | 2022-07-31 | 31 | 136 | NG | NO POWER |  |  | USE | 2007-11-07 | Spare | N/A | CVB-010/07S | NA | NA
MXP-FA01056P | NOISE METER-Máy kiểm tra độ nhiễu âm thanh | 1 | 55011960 | MN-446A | MEGURO | 2022-07-31 | 31 | 286 | OK | 0 |  |  | USE | 2007-11-07 | Using | JAPAN | CVB-019/07S | MXP-FA01056P | A0711-0324
MXP-FA01548P | RF OSCILLOSCOPE-Máy hiển thị sóng | 2 | 724634168 | SS-7802A | IWATSU | 2022-07-31 | 31 | 286 | OK | 0 |  |  | USE | 2007-11-07 | Using | MALAYSIA | CVB-007/07S | MXP-FA01548P | NA
MXP-FA00880P | RF COMMUNICATIONS TEST SET-Máy phát và phân tích tín hiệu | 1 | 3414U01626 | 8920A | AGILENT | 2022-07-31 | 31 | 286 | TX only | 0 | 4 |  | USE | 2007-11-07 | Using | USA | CVB-007/07S | MXP-FA00880P | A0711-0166
MXP-SA14467V | RF COMMUNICATIONS TEST SET-Máy phát và phân tích tín hiệu | 1 | 3614A08200 | 8920A | AGILENT | 2022-07-31 | 31 | 286 | NG | 0 | 10W |  | USE | 2012-12-11 | Using | USA | GVB-116/12A | NA | NA
MXP-FA01612P | RF OSCILLOSCOPE-Máy hiển thị sóng | 2 | 724634290 | SS-7802A | IWATSU | 2022-07-31 | 31 | 286 | OK | 0 |  |  | USE | 2007-11-07 | Using | MALAYSIA | CVB-007/07S | MXP-FA01612P | NA
U-1887 | DIGITAL MULTIMETER-Đồng hồ đo kỹ thuật số | 1 | 740132 | 1320 | TOPWARD | 2022-07-31 | 31 | 286 | OK | 0 |  |  | USE | 2009-01-08 | Using | TAIWAN | GVB-004/09S | NA | NA
EQMT8-0096 | DC POWER SUPPLY-Máy cấp nguồn một chiều | 2 | 740773 | 3303D | TOPWARD | 2022-07-31 | 31 | 286 | OK | 0 | 30V, 3A |  | USE | 2008-10-23 | Using | TAIWAN | N/A | NA | NA
P-2332 | DC POWER SUPPLY-Máy cấp nguồn một chiều | 2 | 732239 | 3303D | TOPWARD | 2022-07-31 | 31 | 286 | OK | 0 | 30V, 3A |  | USE | 2008-12-30 | Using | TAIWAN | GVB-206/08S | NA | NA
MXP-SA02019P | DISTORTION METER-Đồng hồ đo độ méo tín hiệu | 4 | 7D0772D122 | VP-7705A | NATIONAL | 2022-07-31 | 31 | 256 | OK | 0 |  |  | NOT USE | 2007-11-07 | Spare | N/A | CVB-010/07S | NA | NA
JA-047 | RF OSCILLOSCOPE-Máy hiển thị sóng | 2 | 521626808 | SS-7802A | IWATSU | 2022-07-31 | 31 | 286 | OK | 0 |  |  | USE | 2010-09-24 | Using | MALAYSIA | GVB-165/10S | NA | NA
AX-145 | NOISE METER-Máy kiểm tra độ nhiễu âm thanh | 1 | 157758 | LMV-1817 | LEADER | 2022-07-31 | 31 | 286 | OK | 0 |  |  | USE | 2009-01-23 | Using | JAPAN | GVB-070/09S | NA | NA
MXP-SA02020P | DISTORTION METER-Đồng hồ đo độ méo tín hiệu | 4 | 7D0760D122 | VP-7705A | NATIONAL | 2022-07-31 | 31 | 256 | OK | 0 |  |  | NOT USE | 2007-11-07 | Spare | N/A | CVB-010/07S | NA | NA
U-1455 | DIGITAL MULTIMETER-Đồng hồ đo kỹ thuật số | 1 | 720947 | 1320 | TOPWARD | 2022-07-31 | 31 | 286 | OK | 0 |  |  | USE | 2008-12-30 | Using | TAIWAN | GVB-206/08S | NA | NA
MXP-SA02021P | DISTORTION METER-Đồng hồ đo độ méo tín hiệu | 4 | 7D0767D122 | VP-7705A | NATIONAL | 2022-07-31 | 31 | 126 | OK | 0 |  |  | USE | 2007-11-07 | Spare | N/A | CVB-010/07S | NA | NA
MXP-SA02022P | DISTORTION METER-Đồng hồ đo độ méo tín hiệu | 4 | 820819D122 | VP-7705A | NATIONAL | 2022-07-31 | 31 | 256 | OK | 0 |  |  | NOT USE | 2007-11-07 | Spare | N/A | CVB-010/07S | NA | NA
MXP-FA01354N | RF COMMUNICATIONS TEST SET-Máy phát và phân tích tín hiệu | 1 | 3141A00852 | 8920A | AGILENT | 2022-07-31 | 31 | 286 | TX only | 0 | 60W |  | USE | 2010-09-24 | Using | USA | GVB-165/10S | MXP-FA01354N | M1009-0004
U-1514 | DIGITAL MULTIMETER-Đồng hồ đo kỹ thuật số | 1 | 731727 | 1320 | TOPWARD | 2022-07-31 | 31 | 286 | OK | 0 |  |  | USE | 2008-12-30 | Using | TAIWAN | GVB-206/08S | NA | NA
MXP-SA02023P | DISTORTION METER-Đồng hồ đo độ méo tín hiệu | 4 | 441523D122 | VP-7705A | NATIONAL | 2022-07-31 | 31 | 256 | OK | 0 |  |  | NOT USE | 2007-11-07 | Spare | N/A | CVB-010/07S | NA | NA
MXP-SA02024P | DISTORTION METER-Đồng hồ đo độ méo tín hiệu | 4 | 820817D122 | VP-7705A | NATIONAL | 2022-07-31 | 31 | 256 | OK | 0 |  |  | NOT USE | 2007-11-07 | Spare | N/A | CVB-010/07S | NA | NA
P-2257 | DC POWER SUPPLY-Máy cấp nguồn một chiều | 2 | 732168 | 3303D | TOPWARD | 2022-07-31 | 31 | 286 | OK | 0 | 30V, 3A |  | USE | 2009-01-08 | Using | TAIWAN | GVB-004/09S | NA | NA
MXP-SA02025P | DISTORTION METER-Đồng hồ đo độ méo tín hiệu | 4 | 7D07750122 | VP-7705A | NATIONAL | 2022-07-31 | 31 | 256 | OK | 0 |  |  | NOT USE | 2007-11-07 | Spare | N/A | CVB-010/07S | NA | NA
MXP-SA02026P | DISTORTION METER-Đồng hồ đo độ méo tín hiệu | 1 | 441512D122 | VP-7705A | NATIONAL | 2022-07-31 | 31 | 256 | OK | 0 |  |  | NOT USE | 2007-11-07 | Spare | N/A | CVB-010/07S | NA | NA
CG-189 | RF COMMUNICATIONS TEST SET-Máy phát và phân tích tín hiệu | 1 | US35320993 | 8920B | AGILENT | 2022-07-31 | 31 | 286 | OK full function | 0 | 2.4W |  | USE | 2009-01-23 | Using | USA | GVB-206/08S | NA | NA
MXP-SA02027P | DISTORTION METER-Đồng hồ đo độ méo tín hiệu | 4 | 301498D122 | VP-7705A | NATIONAL | 2022-07-31 | 31 | 136 | OK | 0 |  |  | USE | 2007-11-07 | Spare | N/A | CVB-010/07S | NA | NA
MXP-SA02031P | DC POWER SUPPLY-Máy cấp nguồn một chiều | 2 | 303189 | 20W2A | SANSEI | 2022-07-31 | 31 | 90 | OK | 0 | 20V, 3A |  | NOT USE | 2007-11-07 | Spare | JAPAN | N/A | NA | NA
MXP-SA02032P | DC POWER SUPPLY-Máy cấp nguồn một chiều | 2 | 30358 | 20W2A | SANSEI | 2022-07-31 | 31 | 132 | NG | khong do duoc | 20V, 3A |  | USE | 2007-11-07 | Spare | JAPAN | N/A | NA | NA
MXP-SA02035P | DC POWER SUPPLY-Máy cấp nguồn một chiều | 2 | 36247 | 20W2A | SANSEI | 2022-07-31 | 31 | 217 | NG | NO POWER | 20V, 3A |  | USE | 2007-11-07 | Spare | JAPAN | N/A | NA | NA
MXP-FA01481N | SPECTRUM ANALYZER-Máy phân tích phổ tín hiệu | 1 | 140800904 | R3131A | ADVANTEST | 2022-07-31 | 31 | 67 | OK | 0 | 9KHz-3GHz |  | USE | 2010-12-08 | Using | Taiwan | GVB-244/10S | MXP-FA01481N | A1012-0038
MXP-FA01328N | RF COMMUNICATIONS TEST SET-Máy phát và phân tích tín hiệu | 1 | 3633A09163 | 8920A | AGILENT | 2022-07-31 | 31 | 67 | TX only | 0 | 60W |  | USE | 2010-07-27 | Using | USA | GVB-122/10A | MXP-FA01328N | M1007-0021
P-827 | DC POWER SUPPLY-Máy cấp nguồn một chiều | 2 | 49116126 | PAB18-5.5 | KIKUSUI | 2022-07-31 | 31 | 67 | OK | 0 | 18V, 5.5A |  | USE | 2009-10-23 | Using | JAPAN | GVB-265/09S | NA | NA
MXP-SA02036P | DC POWER SUPPLY-Máy cấp nguồn một chiều | 2 | 28823 | 20W2A | SANSEI | 2022-07-31 | 31 | 252 | OK | 0 | 20V, 3A |  | USE | 2007-11-07 | Spare | JAPAN | N/A | NA | NA
P-2215 | DC POWER SUPPLY-Máy cấp nguồn một chiều | 2 | 723082 | 3303D | TOPWARD | 2022-07-31 | 31 | 67 | OK | 0 | 30V, 3A |  | USE | 2009-01-23 | Using | TAIWAN | GVB-027/09S | NA | NA
A-1041 | RF OSCILLOSCOPE-Máy hiển thị sóng | 2 | 613630465 | SS-7802A | IWATSU | 2022-07-31 | 31 | 67 | OK | 0 |  |  | USE | 2007-11-07 | Using | MALAYSIA | GVB-206/08S | NA | NA
A0902-0077 | RF COMMUNICATIONS TEST SET-Máy phát và phân tích tín hiệu | 1 | US39225175 | 8920B | AGILENT | 2022-07-31 | 31 | 67 | OK full function | 0 |  |  | USE | 2009-12-31 | Using | NA | NA | NA | NA
P-2263 | DC POWER SUPPLY-Máy cấp nguồn một chiều | 2 | 732391 | 3303D | TOPWARD | 2022-07-31 | 31 | 67 | OK | 0 | 30V, 3A |  | USE | 2009-01-08 | Using | TAIWAN | GVB-004/09S | NA | NA
U-1334 | DIGITAL MULTIMETER-Đồng hồ đo kỹ thuật số | 1 | 723552 | 1320 | TOPWARD | 2022-07-31 | 31 | 67 | OK | 0 |  |  | USE | 2008-12-30 | Using | TAIWAN | GVB-206/08S | NA | NA
A-1208 | RF OSCILLOSCOPE-Máy hiển thị sóng | 2 | 613630517 | SS-7802A | IWATSU | 2022-07-31 | 31 | 67 | OK | 0 |  |  | USE | 2008-12-30 | Using | MALAYSIA | GVB-206/08S | NA | NA
MXP-SA02038P | DC POWER SUPPLY-Máy cấp nguồn một chiều | 2 | 73925 | 20W2A | SANSEI | 2022-07-31 | 31 | 111 | OK | 0 | 20V, 3A |  | NOT USE | 2007-11-07 | Spare | JAPAN | N/A | NA | NA
MK-025 | DUMMY LOAD-Tải giả | 4 | 8090018 | LD-8800U | LEADER | 2022-07-31 | 31 | 67 | OK | 0 |  |  | USE | 2009-03-20 | Using | JAPAN | GVB-070/09S | NA | NA
MXP-SA02039P | DC POWER SUPPLY-Máy cấp nguồn một chiều | 2 | 303180 | 20W2A | SANSEI | 2022-07-31 | 31 | 217 | NG | NO POWER | 20V, 3A |  | USE | 2007-11-07 | Spare | JAPAN | N/A | NA | NA
MXP-SA02041P | DC POWER SUPPLY-Máy cấp nguồn một chiều | 2 | 3036 | 20W2A | SANSEI | 2022-07-31 | 31 | 111 | OK | 0 | 20V, 3A |  | NOT USE | 2007-11-07 | Spare | JAPAN | N/A | NA | NA
U-1407 | DIGITAL MULTIMETER-Đồng hồ đo kỹ thuật số | 1 | 725793 | 1320 | TOPWARD | 2022-07-31 | 31 | 67 | OK | 0 |  |  | USE | 2009-01-08 | Using | TAIWAN | GVB-027/09S | NA | NA
MXP-FA01960N | RF COMMUNICATIONS TEST SET-Máy phát và phân tích tín hiệu | 1 | US36141357 | 8920A | Maker NG | 2022-07-31 | 31 | 67 | RX only | 0 |  |  | USE | 2012-12-07 | Using | USA | GVB-113/12A | MXP-FA01960N | M1212-0011
MXP-SA02042P | DC POWER SUPPLY-Máy cấp nguồn một chiều | 2 | 28815 | 20W2A | SANSEI | 2022-07-31 | 31 | 96 | OK | 0 | 20V, 3A |  | NOT USE | 2007-11-07 | Spare | JAPAN | N/A | NA | NA
MXP-FA01689P | RF OSCILLOSCOPE-Máy hiển thị sóng | 2 | 711632320 | SS-7802A | IWATSU | 2022-07-31 | 31 | 67 | OK | 0 |  |  | USE | 2007-11-07 | Using | MALAYSIA | CVB-007/07S | MXP-FA01689P | NA
MXP-SA02044P | DC POWER SUPPLY-Máy cấp nguồn một chiều | 2 | 73616 | 20W2A | SANSEI | 2022-07-31 | 31 | 111 | OK | 0 | 20V, 3A |  | NOT USE | 2007-11-07 | Spare | JAPAN | N/A | NA | NA
MXP-FA00902N | RF COMMUNICATIONS TEST SET-Máy phát và phân tích tín hiệu | 1 | 3751A10076 | 8920A | AGILENT | 2022-07-31 | 31 | 67 | TX only | 0 | 6W |  | USE | 2009-01-23 | Using | USA | GVB-070/09S | MXP-FA00902N | A0904-0024
MXP-SA02045P | DC POWER SUPPLY-Máy cấp nguồn một chiều | 2 | 105491 | 317B | SHOWA | 2022-07-31 | 31 | 278 | OK | 0 |  |  | USE | 2007-11-07 | Using | Japan | N/A | NA | NA
P-2233 | DC POWER SUPPLY-Máy cấp nguồn một chiều | 2 | 723096 | 3303D | TOPWARD | 2022-07-31 | 31 | 67 | OK | 0 | 30V, 3A |  | USE | 2009-01-23 | Using | TAIWAN | GVB-027/09S | NA | NA
MXP-FA00554N | RF COMMUNICATIONS TEST SET-Máy phát và phân tích tín hiệu | 1 | 3123A00295 | 8920A | AGILENT | 2022-07-31 | 31 | 67 | TX only | 0 | 60W(4W) |  | USE | 2009-03-20 | Using | USA | GVB-027/09S | MXP-FA00554N | A0902-0074
MXP-SA02049P | DC POWER SUPPLY-Máy cấp nguồn một chiều | 2 | 106797 | 317B | SHOWA | 2022-07-31 | 31 | 57 | OK | 0 |  |  | USE | 2007-11-07 | Using | Japan | N/A | NA | NA
MXP-SA02050P | DC POWER SUPPLY-Máy cấp nguồn một chiều | 2 | 103099 | 317B | SHOWA | 2022-07-31 | 31 | 71 | OK | 0 |  |  | USE | 2007-11-07 | Using | Japan | N/A | NA | NA
MXP-FA01770P | RF OSCILLOSCOPE-Máy hiển thị sóng | 2 | 711632333 | SS-7802A | IWATSU | 2022-07-31 | 31 | 67 | OK | 0 |  |  | USE | 2007-11-07 | Using | MALAYSIA | CVB-007/07S | MXP-FA01770P | NA
MXP-SA02051P | DC POWER SUPPLY-Máy cấp nguồn một chiều | 2 | KR31601867 | E3615A | HEWLETT PACKARD | 2022-07-31 | 31 | 217 | NG | NO POWER |  |  | USE | 2007-11-07 | Spare | N/A | CVB-009/07S | NA | NA
CG-226 | RF COMMUNICATIONS TEST SET-Máy phát và phân tích tín hiệu | 1 | US36141563 | 8920B | AGILENT | 2022-07-31 | 31 | 67 | OK full function | 0 | 2.4W |  | USE | 2008-12-30 | Using | USA | GVB-206/08S | NA | NA
EQMT8-0095 | DC POWER SUPPLY-Máy cấp nguồn một chiều | 2 | 740402 | 3303D | TOPWARD | 2022-07-31 | 31 | 290 | OK | 0 | 30V, 3A |  | USE | 2008-10-23 | Using | TAIWAN | N/A | NA | NA
MXP-SA02052P | DC POWER SUPPLY-Máy cấp nguồn một chiều | 2 | KR31601587 | E3615A | HEWLETT PACKARD | 2022-07-31 | 31 | 253 | OK | 0 | 20V, 3A |  | USE | 2007-11-07 | Spare | N/A | CVB-009/07S | NA | NA
MXP-SA02053P | DC POWER SUPPLY-Máy cấp nguồn một chiều | 2 | KR31601545 | E3615A | HEWLETT PACKARD | 2022-07-31 | 31 | 226 | OK | 0 | 20V, 3A |  | USE | 2007-11-07 | Spare | N/A | CVB-009/07S | NA | NA
EQMT8-0107 | DC POWER SUPPLY-Máy cấp nguồn một chiều | 2 | 740383 | 3303D | TOPWARD | 2022-07-31 | 31 | 290 | OK | 0 | 30V, 3A |  | USE | 2008-10-23 | Using | TAIWAN | N/A | NA | NA
U-1579 | DIGITAL MULTIMETER-Đồng hồ đo kỹ thuật số | 1 | 731726 | 1320 | TOPWARD | 2022-07-31 | 31 | 315 | OK | 0 |  |  | USE | 2009-01-08 | Using | TAIWAN | GVB-004/09S | NA | NA
MXP-SA02056P | DC POWER SUPPLY-Máy cấp nguồn một chiều | 2 | 7082995 | GPR-1830 | GW | 2022-07-31 | 31 | 91 | OK | 0 | 20V, 3A |  | NOT USE | 2007-11-07 | Spare | N/A | CVB-009/07S | NA | NA
MXP-SA02057P | DC POWER SUPPLY-Máy cấp nguồn một chiều | 2 | 6101224 | GPR-1830 | GW | 2022-07-31 | 31 | 261 | OK | 0 | 20V, 3A |  | USE | 2007-11-07 | Spare | N/A | CVB-009/07S | NA | NA
MXP-SA02059P | DC POWER SUPPLY-Máy cấp nguồn một chiều | 2 | 7700845 | GPR-1830 | GW | 2022-07-31 | 31 | 132 | NG | KO DIEU CHINH DC AP | 20V, 3A |  | USE | 2007-11-07 | Spare | N/A | N/A | NA | NA
MXP-FA01694N | RF COMMUNICATIONS TEST SET-Máy phát và phân tích tín hiệu | 1 | US36412222 | 8920A | HEWLETT PACKARD | 2022-07-31 | 31 | 315 | TX only | 0 | 60W |  | USE | 2011-04-15 | Using | USA | GVB-126/11S | MXP-FA01694N | M1104-0005
MXP-SA02060P | DC POWER SUPPLY-Máy cấp nguồn một chiều | 2 | 6670100 | GPR-1830 | GW | 2022-07-31 | 31 | 146 | OK | 0 | 20V, 3A |  | USE | 2007-11-07 | Spare | N/A | CVB-009/07S | NA | NA
MXP-SA02062P | DC POWER SUPPLY-Máy cấp nguồn một chiều | 2 | 7072168 | GPR-3060 | GW | 2022-07-31 | 31 | 67 | OK | 0 | 35V, 7A |  | USE | 2007-11-07 | Using | N/A | CVB-009/07S | NA | NA
U-1241 | DIGITAL MULTIMETER-Đồng hồ đo kỹ thuật số | 1 | 723625 | 1320 | TOPWARD | 2022-07-31 | 31 | 315 | OK | 0 |  |  | USE | 2009-03-20 | Using | TAIWAN | GVB-070/09S | NA | NA
MXP-SA02063P | DC POWER SUPPLY-Máy cấp nguồn một chiều | 2 | 7070395 | GPR-3060 | GW | 2022-07-31 | 31 | 282 | OK | 0 | 35V, 7A |  | USE | 2007-11-07 | Using | N/A | CVB-009/07S | NA | NA
MXP-FA00868P | RF COMMUNICATIONS TEST SET-Máy phát và phân tích tín hiệu | 1 | 3325U01033 | 8920A | AGILENT | 2022-07-31 | 31 | 315 | Audio only | 0 | 10W |  | USE | 2007-11-07 | Using | USA | CVB-007/07S | MXP-FA00868P | A0711-0154
A-1060 | RF OSCILLOSCOPE-Máy hiển thị sóng | 2 | 613630456 | SS-7802A | IWATSU | 2022-07-31 | 31 | 315 | OK | 0 |  |  | USE | 2010-05-13 | Using | Malaysia | GVB-067/10S | NA | NA
MXP-SA02064P | DC POWER SUPPLY-Máy cấp nguồn một chiều | 2 | 7711871 | GPS-1830 | GW | 2022-07-31 | 31 | 132 | OK | 0 |  |  | USE | 2007-11-07 | Spare | N/A | CVB-009/07S | NA | NA
MXP-SA02066P | DC POWER SUPPLY-Máy cấp nguồn một chiều | 2 | 7711902 | GPS-1830 | GW | 2022-07-31 | 31 | 177 | OK | 0 |  |  | NOT USE | 2007-11-07 | Spare | N/A | CVB-009/07S | NA | NA
U-524 | DIGITAL MULTIMETER-Đồng hồ đo kỹ thuật số | 1 | 6100104 | GDM-8135-GW | GW | 2022-07-31 | 31 | 315 | OK | 0 |  |  | USE | 2009-10-06 | Using | TAIWAN | GVB-253/09A | NA | NA
MXP-SA02067P | DC POWER SUPPLY-Máy cấp nguồn một chiều | 2 | 1841269 | PAB 18-1S | KIKUSUI | 2022-07-31 | 31 | 111 | NG | NO POWER |  |  | USE | 2007-11-07 | Spare | JAPAN | CVB-009/07S | NA | NA
MXP-SA02070P | DC POWER SUPPLY-Máy cấp nguồn một chiều | 2 | 1841276 | PAB 18-1S | KIKUSUI | 2022-07-31 | 31 | 111 | NG | NO POWER |  |  | USE | 2007-11-07 | Spare | JAPAN | CVB-009/07S | NA | NA
A-1189 | RF OSCILLOSCOPE-Máy hiển thị sóng | 2 | 711632301 | SS-7802A | IWATSU | 2022-07-31 | 31 | 315 | OK | 0 |  |  | USE | 2010-05-13 | Using | Malaysia | GVB-067/10S | NA | NA
MK-058 | DUMMY LOAD-Tải giả | 4 | 8090040 | LD-8800U | LEADER | 2022-07-31 | 31 | 315 | OK | 0 |  |  | USE | 2009-03-20 | Using | JAPAN | GVB-070/09S | NA | NA
MXP-SA02071P | DC POWER SUPPLY-Máy cấp nguồn một chiều | 2 | 1841281 | PAB 18-1S | KIKUSUI | 2022-07-31 | 31 | 261 | OK | 0 |  |  | USE | 2007-11-07 | Spare | JAPAN | CVB-009/07S | NA | NA
EQMT8-0103 | DC POWER SUPPLY-Máy cấp nguồn một chiều | 2 | 740472 | 3303D | TOPWARD | 2022-07-31 | 31 | 315 | OK | 0 | 30V, 3A |  | USE | 2008-10-23 | Using | TAIWAN | N/A | NA | NA
MXP-SA02073P | DC POWER SUPPLY-Máy cấp nguồn một chiều | 2 | 1841280 | PAB 18-1S | KIKUSUI | 2022-07-31 | 31 | 111 | OK | 0 |  |  | NOT USE | 2007-11-07 | Spare | JAPAN | CVB-009/07S | NA | NA
MXP-FA01797N | RF COMMUNICATIONS TEST SET-Máy phát và phân tích tín hiệu | 1 | 3850A18002 | 8920A | HEWLETT PACKARD | 2022-07-31 | 31 | 315 | OK full function | 0 | 10 W |  | USE | 2011-06-16 | Using | USA/UK | GVB-187/11S | MXP-FA01797N | M1106-0026
MXP-SA02075P | DC POWER SUPPLY-Máy cấp nguồn một chiều | 2 | 1841284 | PAB 18-1S | KIKUSUI | 2022-07-31 | 31 | 111 | OK | 0 |  |  | NOT USE | 2007-11-07 | Spare | JAPAN | CVB-009/07S | NA | NA
MXP-FA01098P | NOISE METER-Máy kiểm tra độ nhiễu âm thanh | 1 | 54011878 | MN-446A | MEGURO | 2022-07-31 | 31 | 315 | OK | 0 |  |  | USE | 2009-06-16 | Using | JAPAN | CVB-019/07S | MXP-FA01098P | A0711-0366
P-2289 | DC POWER SUPPLY-Máy cấp nguồn một chiều | 2 | 732328 | 3303D | TOPWARD | 2022-07-31 | 31 | 315 | OK | 0 | 30V, 3A |  | USE | 2009-01-23 | Using | TAIWAN | GVB-027/09S | NA | NA
MXP-SA02076P | DC POWER SUPPLY-Máy cấp nguồn một chiều | 2 | 1841266 | PAB 18-1S | KIKUSUI | 2022-07-31 | 31 | 146 | OK | 0 |  |  | USE | 2007-11-07 | Spare | JAPAN | CVB-009/07S | NA | NA
U-1814 | DIGITAL MULTIMETER-Đồng hồ đo kỹ thuật số | 1 | 740129 | 1320 | TOPWARD | 2022-07-31 | 31 | 315 | OK | 0 |  |  | USE | 2008-01-23 | Using | TAIWAN | GVB-027/09S | NA | NA
ECG-026 | RF COMMUNICATIONS TEST SET-Máy phát và phân tích tín hiệu | 1 | 3316A02625 | 8920A | AGILENT | 2022-07-31 | 31 | 315 | Audio only | 0 | 60W |  | USE | 2010-08-27 | Using | USA | GVB-140/10S | NA | NA
MXP-FA01469N | RF COMMUNICATIONS TEST SET-Máy phát và phân tích tín hiệu | 1 | 3751A10102 | 8920A | AGILENT | 2022-07-31 | 31 | 315 | TX only | 0 | 2.4W |  | USE | 2010-12-08 | Using | USA | GVB-244/10S | MXP-FA01469N | A1012-0061
U-1609 | DIGITAL MULTIMETER-Đồng hồ đo kỹ thuật số | 1 | 731815 | 1330 | TOPWARD | 2022-07-31 | 31 | 315 | OK | 0 |  |  | USE | 2009-03-20 | Using | TAIWAN | GVB-070/09S | NA | NA
MXP-SA02078P | DC POWER SUPPLY-Máy cấp nguồn một chiều | 2 | 1841405 | PAB 18-1S | KIKUSUI | 2022-07-31 | 31 | 110 | OK | 0 |  |  | USE | 2007-11-07 | Spare | JAPAN | CVB-009/07S | NA | NA
N/A000239 | DIGITAL MULTIMETER-Đồng hồ đo kỹ thuật số | 1 | 719247 | 1320 | TOPWARD | 2022-07-31 | 31 | 315 | OK | 0 |  |  | USE | 2010-05-13 | Using | TAIWAN | N/A | NA | NA
EQMT8-0105 | DC POWER SUPPLY-Máy cấp nguồn một chiều | 2 | 740322 | 3303D | TOPWARD | 2022-07-31 | 31 | 315 | OK | 0 | 30V, 3A |  | USE | 2008-10-23 | Using | TAIWAN | N/A | NA | NA
A-1191 | RF OSCILLOSCOPE-Máy hiển thị sóng | 2 | 711632295 | SS-7802A | IWATSU | 2022-07-31 | 31 | 315 | OK | 0 |  |  | USE | 2008-12-30 | Using | MALAYSIA | GVB-206/08S | NA | NA
MXP-FA00862P | RF COMMUNICATIONS TEST SET-Máy phát và phân tích tín hiệu | 1 | 3715A09312 | 8920A | AGILENT | 2022-07-31 | 31 | 315 | OK full function | 0 | 2.4W |  | USE | 2007-11-07 | Using | USA | CVB-007/07S | MXP-FA00862P | NA
MXP-SA02079P | DC POWER SUPPLY-Máy cấp nguồn một chiều | 2 | 47213489 | PAB18-3 | KIKUSUI | 2022-07-31 | 31 | 261 | OK | 0 | 18V, 3A |  | USE | 2007-11-07 | Spare | JAPAN | CVB-009/07S | NA | NA
A-1097 | RF OSCILLOSCOPE-Máy hiển thị sóng | 2 | 615631063 | SS-7802A | IWATSU | 2022-07-31 | 31 | 315 | OK | 0 |  |  | USE | 2009-03-20 | Using | MALAYSIA | GVB-206/08S | NA | NA
MXP-SA02080P | DC POWER SUPPLY-Máy cấp nguồn một chiều | 2 | 46212185 | PAB18-3 | KIKUSUI | 2022-07-31 | 31 | 261 | OK | 0 | 18V, 3A |  | USE | 2007-11-07 | Spare | JAPAN | CVB-009/07S | NA | NA
MXP-SA02081P | DC POWER SUPPLY-Máy cấp nguồn một chiều | 2 | 1420573 | PAB18-3 | KIKUSUI | 2022-07-31 | 31 | 111 | NG | NO POWER | 18V, 3A |  | USE | 2007-11-07 | Spare | JAPAN | CVB-009/07S | NA | NA
MXP-SA02082P | DC POWER SUPPLY-Máy cấp nguồn một chiều | 2 | 1420682 | PAB18-3 | KIKUSUI | 2022-07-31 | 31 | 111 | OK | 0 |  |  | USE | 2007-11-07 | Spare | JAPAN | CVB-009/07S | NA | NA
MXP-SA02083P | DC POWER SUPPLY-Máy cấp nguồn một chiều | 2 | 49247307 | PAB18-3 | KIKUSUI | 2022-07-31 | 31 | 261 | OK | 0 | 18V, 3A |  | USE | 2007-11-07 | Spare | JAPAN | CVB-009/07S | NA | NA
MXP-SA02084P | DC POWER SUPPLY-Máy cấp nguồn một chiều | 2 | 47213477 | PAB18-3 | KIKUSUI | 2022-07-31 | 31 | 215 | NG | KHÔNG NGUỒN | 18V, 3A |  | USE | 2007-11-07 | Spare | JAPAN | CVB-009/07S | NA | NA
A-1159 | RF OSCILLOSCOPE-Máy hiển thị sóng | 2 | 615631092 | SS-7802A | IWATSU | 2022-07-31 | 31 | 315 | OK | 0 |  |  | USE | 2008-12-30 | Using | MALAYSIA | GVB-206/08S | NA | NA
A-1059 | RF OSCILLOSCOPE-Máy hiển thị sóng | 2 | 613630470 | SS-7802A | IWATSU | 2022-07-31 | 31 | 315 | OK | 0 |  |  | USE | 2010-07-27 | Using | Malaysia | GVB-122/10A | NA | NA
MXP-SA02086P | DC POWER SUPPLY-Máy cấp nguồn một chiều | 2 | 48126991 | PAB18-3 | KIKUSUI | 2022-07-31 | 31 | 113 | NG | NO POWER | 18V, 3A |  | USE | 2007-11-07 | Spare | JAPAN | CVB-009/07S | NA | NA
MXP-SA02088P | DC POWER SUPPLY-Máy cấp nguồn một chiều | 2 | 1540979 | PAB18-3 | KIKUSUI | 2022-07-31 | 31 | 111 | NG | NO POWER |  |  | USE | 2007-11-07 | Spare | JAPAN | CVB-009/07S | NA | NA
MXP-FA01474N | RF COMMUNICATIONS TEST SET-Máy phát và phân tích tín hiệu | 1 | 3751A10107 | 8920A | AGILENT | 2022-07-31 | 31 | 315 | OK full function | 0 | 2.4W |  | USE | 2010-12-08 | Using | USA | GVB-244/10S | MXP-FA01474N | A1012-0063
A-1122 | RF OSCILLOSCOPE-Máy hiển thị sóng | 2 | 614630810 | SS-7802A | IWATSU | 2022-07-31 | 31 | 315 | OK | 0 |  |  | USE | 2008-12-30 | Using | MALAYSIA | GVB-206/08S | NA | NA
MXP-SA02089P | DC POWER SUPPLY-Máy cấp nguồn một chiều | 2 | 1420684 | PAB18-3 | KIKUSUI | 2022-07-31 | 31 | 111 | OK | 0 | 18V, 3A |  | USE | 2007-11-07 | Spare | JAPAN | CVB-009/07S | NA | NA
MXP-FA00717P | SIGNAL GENERATOR-Máy phát tín hiệu | 1 | MY45280166 | E4428C | AGILENT | 2022-07-31 | 31 | 315 | OK | 0 |  |  | USE | 2007-11-07 | Using | Malaysia | CVB-019/07S | MXP-FA00717P | A0711-0024
MXP-SA02090P | DC POWER SUPPLY-Máy cấp nguồn một chiều | 2 | 4660422 | PAC20-5 | KIKUSUI | 2022-07-31 | 31 | 71 | OK | 0 | 20V, 5A |  | USE | 2007-11-07 | Using | Japan | CVB-009/07S | NA | NA
MXP-SA02091P | DC POWER SUPPLY-Máy cấp nguồn một chiều | 2 | 28086320 | PAC35-5 | KIKUSUI | 2022-07-31 | 31 | 205 | NG | NO POWER |  |  | USE | 2007-11-07 | Spare | JAPAN | N/A | NA | NA
MXP-FA00882P | RF COMMUNICATIONS TEST SET-Máy phát và phân tích tín hiệu | 1 | 3430A04942 | 8920A | AGILENT | 2022-07-31 | 31 | 315 | TX only | 0 | 2.4W |  | USE | 2007-11-07 | Using | USA | CVB-007/07S | MXP-FA00882P | A0711-0168
MXP-SA02094P | DC POWER SUPPLY-Máy cấp nguồn một chiều | 2 | 10121438 | PAD 16-10LP | KIKUSUI | 2022-07-31 | 31 | 215 | NG | NO POWER | 15V, 10A |  | USE | 2007-11-07 | Spare | JAPAN | CVB-009/07S | NA | NA
U-1324 | DIGITAL MULTIMETER-Đồng hồ đo kỹ thuật số | 1 | 723654 | 1320 | TOPWARD | 2022-07-31 | 31 | 315 | OK | 0 |  |  | USE | 2009-01-08 | Using | TAIWAN | GVB-004/09S | NA | NA
MXP-SA02096P | DC POWER SUPPLY-Máy cấp nguồn một chiều | 2 | 10121440 | PAD 16-10LP | KIKUSUI | 2022-07-31 | 31 | 215 | NG | NO POWER | 15V, 10A |  | USE | 2007-11-07 | Spare | JAPAN | CVB-009/07S | NA | NA
MXP-FA01532N | SIGNAL GENERATOR-Máy phát tín hiệu | 1 | MY45280243 | E4428C | AGILENT | 2022-07-31 | 31 | 315 | OK | 0 |  |  | USE | 2011-01-05 | Using | Malaysia | GVB-279/10S | MXP-FA01532N | A1101-0024
MXP-SA02097P | DC POWER SUPPLY-Máy cấp nguồn một chiều | 2 | 13050038 | PMC18-3A | KIKUSUI | 2022-07-31 | 31 | 90 | OK | 0 | 18V, 3A |  | USE | 2007-11-07 | Spare | N/A | CVB-009/07S | NA | NA
U-1598 | DIGITAL MULTIMETER-Đồng hồ đo kỹ thuật số | 1 | 741714 | 1330 | TOPWARD | 2022-07-31 | 31 | 315 | OK | 0 |  |  | USE | 2008-12-30 | Using | TAIWAN | GVB-206/08S | NA | NA
MXP-SA02099P | DC POWER SUPPLY-Máy cấp nguồn một chiều | 2 | T-027908 | TC 202 | TAKANO | 2022-07-31 | 31 | 217 | NG | NO POWER |  |  | USE | 2007-11-07 | Spare | N/A | CVB-009/07S | NA | NA
MXP-SA02100P | DC POWER SUPPLY-Máy cấp nguồn một chiều | 2 | T-027913 | TC 202 | TAKANO | 2022-07-31 | 31 | 217 | NG | NO POWER |  |  | USE | 2007-11-07 | Spare | N/A | CVB-009/07S | NA | NA
CG-029 | RF COMMUNICATIONS TEST SET-Máy phát và phân tích tín hiệu | 1 | 3438A05178 | 8920A | AGILENT | 2022-07-31 | 31 | 315 | Audio only | 0 | 10W(6W) |  | USE | 2009-01-08 | Using | USA | GVB-206/08S | NA | NA
MXP-FA01594P | RF OSCILLOSCOPE-Máy hiển thị sóng | 2 | 724634251 | SS-7802A | IWATSU | 2022-07-31 | 31 | 315 | OK | 0 |  |  | USE | 2007-11-07 | Using | MALAYSIA | CVB-007/07S | MXP-FA01594P | NA
C-805 | SIGNAL GENERATOR-Máy phát tín hiệu | 1 | MY42082691 | E4438C | AGILENT | 2022-07-31 | 31 | 315 | OK | 0 |  |  | USE | 2009-03-20 | Using | MALAYSIA | GVB-004/09S | NA | NA
MXP-SA02101P | DC POWER SUPPLY-Máy cấp nguồn một chiều | 2 | 950199 | TPS-2000 | TOPWARD | 2022-07-31 | 31 | 261 | OK | 0 | 20V, 3A |  | USE | 2007-11-07 | Spare | N/A | CVB-009/07S | NA | NA
EQMT8-0108 | DC POWER SUPPLY-Máy cấp nguồn một chiều | 2 | 740375 | 3303D | TOPWARD | 2022-07-31 | 31 | 315 | OK | 0 | 30V, 3A |  | USE | 2008-10-23 | Using | TAIWAN | N/A | NA | NA
U-1739 | DIGITAL MULTIMETER-Đồng hồ đo kỹ thuật số | 1 | 733566 | 1320 | TOPWARD | 2022-07-31 | 31 | 315 | OK | 0 |  |  | USE | 2008-12-30 | Using | TAIWAN | GVB-206/08S | NA | NA
MXP-SA02104P | DC POWER SUPPLY-Máy cấp nguồn một chiều | 2 | 910041 | TPS-2000 | TOPWARD | 2022-07-31 | 31 | 252 | OK | 0 | 20V, 3A |  | USE | 2007-11-07 | Spare | N/A | CVB-009/07S | NA | NA
A0711-0170 | RF COMMUNICATIONS TEST SET-Máy phát và phân tích tín hiệu | 1 | US36141922 | 8920B | AGILENT | 2022-07-31 | 31 | 315 | Audio only | 0 | 5W |  | USE | 2007-11-07 | Using | USA | CVB-007/07S | MXP-FA00884P | A0711-0170
A-952 | RF OSCILLOSCOPE-Máy hiển thị sóng | 2 | 611629741 | SS-7802A | IWATSU | 2022-07-31 | 31 | 315 | OK | 0 |  |  | USE | 2010-05-13 | Using | Malaysia | GVB-067/10S | NA | NA
MXP-FA00703P | SIGNAL GENERATOR-Máy phát tín hiệu | 1 | US40050925 | E4422B | AGILENT | 2022-07-31 | 31 | 315 | OK | 0 |  |  | USE | 2007-11-07 | Using | Malaysia | CVB-006/07S | MXP-FA00703P | A0711-0010
MXP-SA02105P | DC POWER SUPPLY-Máy cấp nguồn một chiều | 2 | 894475 | TPS-2000 | TOPWARD | 2022-07-31 | 31 | 261 | OK | 0 | 20V, 3A |  | USE | 2007-11-07 | Spare | N/A | CVB-009/07S | NA | NA
U-1679 | DIGITAL MULTIMETER-Đồng hồ đo kỹ thuật số | 1 | 733043 | 1320 | TOPWARD | 2022-07-31 | 31 | 315 | OK | 0 |  |  | USE | 2009-10-23 | Using | TAIWAN | GVB-265/09S | NA | NA
MXP-FA01459N | SIGNAL GENERATOR-Máy phát tín hiệu | 1 | MY43350990 | E4421B | AGILENT | 2022-07-31 | 31 | 315 | OK | 0 |  |  | USE | 2010-12-04 | Using | MALAYSIA | GVB-234/10S | MXP-FA01459N | A1012-0025
MXP-SA02106P | DC POWER SUPPLY-Máy cấp nguồn một chiều | 2 | 950179 | TPS-2000 | TOPWARD | 2022-07-31 | 31 | 217 | NG | NO POWER | 20V, 3A |  | USE | 2007-11-07 | Spare | N/A | CVB-009/07S | NA | NA
U-1772 | DIGITAL MULTIMETER-Đồng hồ đo kỹ thuật số | 1 | 736088 | 1320 | TOPWARD | 2022-07-31 | 31 | 315 | OK | 0 |  |  | USE | 2009-01-08 | Using | TAIWAN | GVB-027/09S | NA | NA
MXP-SA02107P | DC POWER SUPPLY-Máy cấp nguồn một chiều | 2 | 887248 | TPS-2000 | TOPWARD | 2022-07-31 | 31 | 215 | NG | NO POWER | 20V, 3A |  | USE | 2007-11-07 | Spare | N/A | CVB-009/07S | NA | NA
EQMT8-0076 | DC POWER SUPPLY-Máy cấp nguồn một chiều | 2 | 740455 | 3303D | TOPWARD | 2022-07-31 | 31 | 315 | OK | 0 | 30V, 3A |  | USE | 2008-10-23 | Using | TAIWAN | N/A | NA | NA
MXP-FA00745P | SIGNAL GENERATOR-Máy phát tín hiệu | 1 | MY45090396 | E4438C | AGILENT | 2022-07-31 | 31 | 315 | OK | 0 |  |  | USE | 2007-11-07 | Using | MALAYSIA | CVB-019/07S | MXP-FA00745P | A0711-0047
MXP-SA02108P | DC POWER SUPPLY-Máy cấp nguồn một chiều | 2 | 909965 | TPS-2000 | TOPWARD | 2022-07-31 | 31 | 111 | OK | 0 | 20V, 3A |  | NOT USE | 2007-11-07 | Spare | N/A | CVB-009/07S | NA | NA
MXP-SA02110P | MIXED SIGNAL OSCILLOSCOPE-Máy hiển thị sóng | 2 | MY40010955 | 54622D | AGILENT | 2022-07-31 | 31 | 276 | OK | 0 |  |  | USE | 2007-11-07 | Using | MALAYSIA | N/A | NA | A0711-0557
MXP-FA01538N | SIGNAL GENERATOR-Máy phát tín hiệu | 1 | MY42080818 | E4438C | AGILENT | 2022-07-31 | 31 | 315 | OK | 0 |  |  | USE | 2011-01-05 | Using | USA | GVB-279/10S | MXP-FA01538N | A1101-0030
U-758 | DIGITAL MULTIMETER-Đồng hồ đo kỹ thuật số | 1 | 7110537 | GDM-8135 | GW | 2022-07-31 | 31 | 315 | OK | 0 |  |  | USE | 2009-07-01 | Using | TAIWAN | GVB-180/09S | NA | NA
MXP-SA02111P | MIXED SIGNAL OSCILLOSCOPE-Máy hiển thị sóng | 2 | MY40010954 | 54622D | AGILENT | 2022-07-31 | 31 | 276 | OK | NG PHÍM |  |  | USE | 2007-11-07 | Using | MALAYSIA | N/A | NA | A0711-0558
MXP-SA02113P | AF OSCILLOSCOPE-Máy hiển thị sóng | 2 | 5014625 | V-1565 | HITACHI | 2022-07-31 | 31 | 169 | OK | 0 |  |  | USE | 2007-11-07 | Spare | Japan | CVB-008/07S | NA | A0711-0560
A-1192 | RF OSCILLOSCOPE-Máy hiển thị sóng | 2 | 623631570 | SS-7802A | IWATSU | 2022-07-31 | 31 | 315 | OK | 0 |  |  | USE | 2008-12-30 | Using | MALAYSIA | GVB-206/08S | NA | NA
MXP-SA02114P | AF OSCILLOSCOPE-Máy hiển thị sóng | 2 | 5014595 | V-1565 | HITACHI | 2022-07-31 | 31 | 233 | OK | 0 |  |  | USE | 2007-11-07 | Spare | Japan | CVB-008/07S | NA | A0711-0561
MXP-SA02115P | AF OSCILLOSCOPE-Máy hiển thị sóng | 2 | 5014615 | V-1565 | HITACHI | 2022-07-31 | 31 | 330 | OK | 0 |  |  | USE | 2007-11-07 | Using | Japan | CVB-008/07S | NA | A0711-0562
N/A00222 | DC POWER SUPPLY-Máy cấp nguồn một chiều | 2 | 740638 | 3303D | TOPWARD | 2022-07-31 | 31 | 315 | OK | 0 | 30V, 3A |  | USE | 2009-03-20 | Using | TAIWAN | N/A | NA | NA
MXP-SA02116P | AF OSCILLOSCOPE-Máy hiển thị sóng | 2 | 5014607 | V-1565 | HITACHI | 2022-07-31 | 31 | 279 | OK | 0 |  |  | USE | 2007-11-07 | Using | Japan | CVB-008/07S | NA | A0711-0563
P-2376 | DC POWER SUPPLY-Máy cấp nguồn một chiều | 2 | 738642 | 3303D | TOPWARD | 2022-07-31 | 31 | 315 | OK | 0 | 30V, 3A |  | USE | 2010-05-13 | Using | Taiwan | GVB-067/10S | NA | NA
MXP-SA02117P | AF OSCILLOSCOPE-Máy hiển thị sóng | 2 | 5014624 | V-1565 | HITACHI | 2022-07-31 | 31 | 289 | OK | 0 |  |  | USE | 2007-11-07 | Using | Japan | CVB-008/07S | NA | A0711-0564
U-1295 | DIGITAL MULTIMETER-Đồng hồ đo kỹ thuật số | 1 | 723579 | 1320 | TOPWARD | 2022-07-31 | 31 | 315 | OK | 0 |  |  | USE | 2008-12-30 | Using | TAIWAN | GVB-206/08S | NA | NA
U-914 | DIGITAL MULTIMETER-Đồng hồ đo kỹ thuật số | 1 | 708841 | 1320 | TOPWARD | 2022-07-31 | 31 | 315 | OK | 0 |  |  | USE | 2009-07-01 | Using | TAIWAN | GVB-180/09S | NA | NA
EQMT8-0073 | DC POWER SUPPLY-Máy cấp nguồn một chiều | 2 | 740352 | 3303D | TOPWARD | 2022-07-31 | 31 | 315 | OK | 0 | 30V, 3A |  | USE | 2008-10-23 | Using | TAIWAN | N/A | NA | NA
CG-118 | RF COMMUNICATIONS TEST SET-Máy phát và phân tích tín hiệu | 1 | 3838A10488 | 8920A | AGILENT | 2022-07-31 | 31 | 315 | NG | 0 | 60W(4W) |  | USE | 2009-01-08 | Using | USA | GVB-206/08S | NA | NA
MXP-SA02122P | AF OSCILLOSCOPE-Máy hiển thị sóng | 2 | 5014618 | V-1565 | HITACHI | 2022-07-31 | 31 | 330 | OK | 0 |  |  | USE | 2007-11-07 | Using | Japan | CVB-008/07S | NA | A0711-0569
MXP-FA01798P | RF OSCILLOSCOPE-Máy hiển thị sóng | 2 | 711632338 | SS-7802A | IWATSU | 2022-07-31 | 31 | 445 | OK | 0 |  |  | USE | 2007-11-07 | Using | MALAYSIA | N/A | MXP-FA01798P | NA
MXP-SA02125P | AF OSCILLOSCOPE-Máy hiển thị sóng | 2 | 5014603 | V-1565 | HITACHI | 2022-07-31 | 31 | 111 | OK | 0 |  |  | USE | 2007-11-07 | Spare | Japan | CVB-008/07S | NA | A0711-0572
MXP-SA02126P | AF OSCILLOSCOPE-Máy hiển thị sóng | 2 | 5014631 | V-1565 | HITACHI | 2022-07-31 | 31 | 172 | OK | 0 |  |  | USE | 2007-11-07 | Spare | Japan | CVB-008/07S | NA | A0711-0573
MXP-SA02127P | AF OSCILLOSCOPE-Máy hiển thị sóng | 2 | 5014597 | V-1565 | HITACHI | 2022-07-31 | 31 | 175 | OK | 0 |  |  | USE | 2007-11-07 | Spare | Japan | CVB-008/07S | NA | A0711-0574
U-1440 | DIGITAL MULTIMETER-Đồng hồ đo kỹ thuật số | 1 | 725898 | 1320 | TOPWARD | 2022-07-31 | 31 | 282 | OK | 0 |  |  | USE | 2008-01-23 | Using | TAIWAN | GVB-027/09S | NA | NA
MXP-SA02128P | RF OSCILLOSCOPE-Máy hiển thị sóng | 2 | 8041347 | 1020 | LEADER | 2022-07-31 | 31 | 247 | OK | 0 |  |  | NOT USE | 2007-11-07 | Spare | N/A | CVB-008/07S | NA | NA
A1005-0006 | SPECTRUM ANALYZER-Máy phân tích phổ tín hiệu | 1 | 150500107 | R3131A | ADVANTEST | 2022-07-31 | 31 | 282 | OK | 0 | 9KHz-3GHz |  | USE | 2010-05-13 | Using | Japan | GVB-067/10S | MXP-FA01265N | A1005-0006
DB-216 | TELEPHONE ANALYZER-Máy tổng đài điện thoại | 1 | 6091974 | JH1076A | SHANG HAI JING HUI | 2022-07-31 | 31 | 282 | OK | 0 |  |  | USE | 2008-12-25 | Using | CHINA | GVB-004/09S | NA | NA
MXP-SA02129P | RF OSCILLOSCOPE-Máy hiển thị sóng | 2 | 8100079 | 1060 | LEADER | 2022-07-31 | 31 | 247 | OK | 0 |  |  | NOT USE | 2007-11-07 | Spare | N/A | CVB-008/07S | NA | NA
U-1906 | DIGITAL MULTIMETER-Đồng hồ đo kỹ thuật số | 1 | 740193 | 1320 | TOPWARD | 2022-07-31 | 31 | 282 | OK | 0 |  |  | USE | 2008-12-30 | Using | TAIWAN | GVB-206/08S | NA | NA
MXP-SA02130P | RF OSCILLOSCOPE-Máy hiển thị sóng | 2 | 14050952 | COR5501 | KIKUSUI | 2022-07-31 | 31 | 207 | OK | 1 |  |  | USE | 2007-11-07 | Spare | N/A | CVB-008/07S | NA | NA
P-2222 | DC POWER SUPPLY-Máy cấp nguồn một chiều | 2 | 722899 | 3303D | TOPWARD | 2022-07-31 | 31 | 282 | OK | 0 | 30V, 3A |  | USE | 2009-01-23 | Using | TAIWAN | GVB-027/09S | NA | NA
MXP-SA02133P | RF OSCILLOSCOPE-Máy hiển thị sóng | 2 | 27111200 | 5020A | KIKUSUI | 2022-07-31 | 31 | 164 | OK | 1 |  |  | USE | 2007-11-07 | Spare | N/A | CVB-008/07S | NA | NA
U-1829 | DIGITAL MULTIMETER-Đồng hồ đo kỹ thuật số | 1 | 740086 | 1320 | TOPWARD | 2022-07-31 | 31 | 282 | OK | 0 |  |  | USE | 2008-01-23 | Using | TAIWAN | GVB-027/09S | NA | NA
U-1718 | DIGITAL MULTIMETER-Đồng hồ đo kỹ thuật số | 1 | 733102 | 1320 | TOPWARD | 2022-07-31 | 31 | 282 | OK | 0 |  |  | USE | 2010-08-27 | Using | Taiwan | GVB-140/10S | NA | NA
MXP-SA02135P | RF OSCILLOSCOPE-Máy hiển thị sóng | 2 | 430398 | 538A | KIKUSUI | 2022-07-31 | 31 | 262 | OK | 0 |  |  | NOT USE | 2007-11-07 | Spare | Japan | CVB-008/07S | NA | NA
MXP-SA02136P | RF OSCILLOSCOPE-Máy hiển thị sóng | 2 | 26062640 | 538A | KIKUSUI | 2022-07-31 | 31 | 164 | OK | 1 |  |  | USE | 2007-11-07 | Spare | Japan | CVB-008/07S | NA | NA
U-1522 | DIGITAL MULTIMETER-Đồng hồ đo kỹ thuật số | 1 | 731711 | 1320 | TOPWARD | 2022-07-31 | 31 | 282 | OK | 0 |  |  | USE | 2008-12-30 | Using | TAIWAN | GVB-206/08S | NA | NA
MXP-SA02138P | RF OSCILLOSCOPE-Máy hiển thị sóng | 2 | 430392 | 538A | KIKUSUI | 2022-07-31 | 31 | 262 | OK | 0 |  |  | NOT USE | 2007-11-07 | Spare | Japan | CVB-008/07S | NA | NA
MXP-SA02141P | AF OSCILLOSCOPE-Máy hiển thị sóng | 2 | 5014596 | V-1565 | HITACHI | 2022-07-31 | 31 | 78 | OK | 0 |  |  | USE | 2007-11-07 | Spare | Japan | CVB-008/07S | NA | A0711-0576
MXP-SA02143P | RF OSCILLOSCOPE-Máy hiển thị sóng | 2 | 27040347 | 7201A | KIKUSUI | 2022-07-31 | 31 | 242 | OK | 0 |  |  | USE | 2007-11-07 | Spare | N/A | CVB-008/07S | NA | NA
U-1736 | DIGITAL MULTIMETER-Đồng hồ đo kỹ thuật số | 1 | 733096 | 1320 | TOPWARD | 2022-07-31 | 31 | 282 | OK | 0 |  |  | USE | 2010-08-27 | Using | Taiwan | GVB-140/10S | NA | NA
MXP-SA02144P | RF OSCILLOSCOPE-Máy hiển thị sóng | 2 | 29120961 | 7201A | KIKUSUI | 2022-07-31 | 31 | 242 | OK | 0 |  |  | USE | 2007-11-07 | Spare | N/A | CVB-008/07S | NA | NA
U-2027 | DIGITAL MULTIMETER-Đồng hồ đo kỹ thuật số | 1 | 733651 | 1330 | TOPWARD | 2022-07-31 | 31 | 282 | OK | 0 |  |  | USE | 2008-12-30 | Using | TAIWAN | GVB-206/08S | NA | NA
P-2344 | DC POWER SUPPLY-Máy cấp nguồn một chiều | 2 | 735363 | 3303D | TOPWARD | 2022-07-31 | 31 | 282 | OK | 0 | 30V, 3A |  | NOT USE | 2009-01-08 | Using | TAIWAN | GVB-004/09S | NA | NA
MXP-SA02147P | AF OSCILLOSCOPE-Máy hiển thị sóng | 2 | 8120087 | CO-1303D | TRIO | 2022-07-31 | 31 | 234 | OK | 0 |  |  | USE | 2007-11-07 | Spare | Japan | CVB-008/07S | NA | NA
MXP-SA02150P | RF OSCILLOSCOPE-Máy hiển thị sóng | 2 | 26062625 | 538A | KIKUSUI | 2022-07-31 | 31 | 262 | OK | 0 |  |  | NOT USE | 2007-11-07 | Spare | Japan | CVB-008/07S | NA | NA
U-1416 | DIGITAL MULTIMETER-Đồng hồ đo kỹ thuật số | 1 | 725775 | 1320 | TOPWARD | 2022-07-31 | 31 | 282 | OK | 0 |  |  | USE | 2009-01-08 | Using | TAIWAN | GVB-004/09S | NA | NA
MXP-FA00323N | BELL RINGER GENERATOR-Máy mô phỏng chuông điện thoại | 1 | JS1608 | TG-297E | SANWA | 2022-07-31 | 31 | 282 | OK | 0 |  |  | NOT USE | 2009-01-08 | Using | Japan | GVB-206/08S | MXP-FA00323N | A0901-0014
MXP-FA00492N | BELL RINGER GENERATOR-Máy mô phỏng chuông điện thoại | 1 | JS1430 | TG-297E | SANWA | 2022-07-31 | 31 | 282 | OK | 0 |  |  | USE | 2008-12-30 | Using | JAPAN | GVB-027/09S | MXP-FA00492N | A0902-0020
EQMT8-0080 | DC POWER SUPPLY-Máy cấp nguồn một chiều | 2 | 740442 | 3303D | TOPWARD | 2022-07-31 | 31 | 282 | OK | 0 | 30V, 3A |  | USE | 2008-10-23 | Using | TAIWAN | N/A | NA | NA
MXP-SA02155P | AF OSCILLOSCOPE-Máy hiển thị sóng | 2 | 482175 | CO-1303D | TRIO | 2022-07-31 | 31 | 247 | OK | 0 |  |  | NOT USE | 2007-11-07 | Spare | Japan | CVB-008/07S | NA | NA
A0901-0106 | SPECTRUM ANALYZER-Máy phân tích phổ tín hiệu | 1 | 110501113 | R3131A | ADVANTEST | 2022-07-31 | 31 | 282 | OK | 0 | 9KHz-3GHz |  | USE | 2008-12-30 | Using | JAPAN | GVB-004/09S | MXP-FA00428N | A0901-0106
MXP-FA01140P | NOISE METER-Máy kiểm tra độ nhiễu âm thanh | 1 | 53011845 | MN-446A | MEGURO | 2022-07-31 | 31 | 282 | OK | 0 |  |  | USE | 2007-11-07 | Using | JAPAN | CVB-019/07S | MXP-FA01140P | A0711-0408
MXP-SA02156P | AF OSCILLOSCOPE-Máy hiển thị sóng | 2 | 210081 | CO-1303A | TRIO | 2022-07-31 | 31 | 247 | OK | 0 |  |  | NOT USE | 2007-11-07 | Spare | Japan | CVB-008/07S | NA | NA
MXP-SA02157P | AF OSCILLOSCOPE-Máy hiển thị sóng | 2 | 210240 | CO-1303A | TRIO | 2022-07-31 | 31 | 234 | OK | 0 |  |  | USE | 2007-11-07 | Spare | Japan | CVB-008/07S | NA | NA
MXP-FA00582N | SPECTRUM ANALYZER-Máy phân tích phổ tín hiệu | 1 | 150500109 | R3131A | ADVANTEST | 2022-07-31 | 31 | 239 | OK | 0 | 9KHz-3GHz |  | USE | 2009-01-08 | Using | JAPAN | GVB-027/09S | MXP-FA00582N | A0902-0102
DB-143 | TELEPHONE ANALYZER-Máy tổng đài điện thoại | 1 | 1006110193 | JH1076A | SHANG HAI JING HUI | 2022-07-31 | 31 | 239 | OK | 0 |  |  | USE | 2008-12-25 | Using | CHINA | GVB-004/09S | NA | NA
MXP-SA02158P | AF OSCILLOSCOPE-Máy hiển thị sóng | 2 | 7090077 | CO-1305 | KENWOOD | 2022-07-31 | 31 | 242 | OK | 0 |  |  | USE | 2007-11-07 | Spare | Japan | CVB-008/07S | NA | NA
MXP-SA02160P | AF OSCILLOSCOPE-Máy hiển thị sóng | 2 | 1080198 | CO-1305 | KENWOOD | 2022-07-31 | 31 | 234 | OK | 0 |  |  | USE | 2007-11-07 | Spare | Japan | CVB-008/07S | NA | NA
P-2390 | DC POWER SUPPLY-Máy cấp nguồn một chiều | 2 | 738029 | 3303D | TOPWARD | 2022-07-31 | 31 | 239 | OK | 0 | 30V, 3A |  | USE | 2008-12-30 | Using | TAIWAN | GVB-206/08S | NA | NA
U-1760 | DIGITAL MULTIMETER-Đồng hồ đo kỹ thuật số | 1 | 733562 | 1320 | TOPWARD | 2022-07-31 | 31 | 239 | OK | 0 |  |  | USE | 2009-01-08 | Using | TAIWAN | GVB-004/09S | NA | NA
U-1888 | DIGITAL MULTIMETER-Đồng hồ đo kỹ thuật số | 1 | 740171 | 1320 | TOPWARD | 2022-07-31 | 31 | 239 | OK | 0 |  |  | USE | 2008-12-30 | Using | TAIWAN | GVB-206/08S | NA | NA
MXP-SA02161P | AF OSCILLOSCOPE-Máy hiển thị sóng | 2 | 6110269 | CO-1305 | KENWOOD | 2022-07-31 | 31 | 234 | OK | 0 |  |  | USE | 2007-11-07 | Spare | Japan | CVB-008/07S | NA | NA
U-1550 | DIGITAL MULTIMETER-Đồng hồ đo kỹ thuật số | 1 | 731698 | 1320 | TOPWARD | 2022-07-31 | 31 | 239 | OK | 0 |  |  | USE | 2009-01-08 | Using | TAIWAN | GVB-027/09S | NA | NA
U-1510 | DIGITAL MULTIMETER-Đồng hồ đo kỹ thuật số | 1 | 731725 | 1320 | TOPWARD | 2022-07-31 | 31 | 239 | OK | 0 |  |  | USE | 2008-12-30 | Using | TAIWAN | GVB-206/08S | NA | NA
MXP-SA02163P | AF OSCILLOSCOPE-Máy hiển thị sóng | 2 | 6110276 | CO-1305 | KENWOOD | 2022-07-31 | 31 | 242 | OK | 0 |  |  | USE | 2007-11-07 | Spare | Japan | CVB-008/07S | NA | NA
U-1702 | DIGITAL MULTIMETER-Đồng hồ đo kỹ thuật số | 1 | 733045 | 1320 | TOPWARD | 2022-07-31 | 31 | 239 | OK | 0 |  |  | USE | 2008-12-30 | Using | TAIWAN | GVB-206/08S | NA | NA
U-2039 | DIGITAL MULTIMETER-Đồng hồ đo kỹ thuật số | 1 | 733654 | 1330 | TOPWARD | 2022-07-31 | 31 | 239 | OK | 0 |  |  | USE | 2009-10-23 | Using | TAIWAN | GVB-265/09S | NA | NA
MXP-SA02164P | AF OSCILLOSCOPE-Máy hiển thị sóng | 2 | 6080035 | CO-1305 | KENWOOD | 2022-07-31 | 31 | 234 | OK | 0 |  |  | USE | 2007-11-07 | Spare | Japan | CVB-008/07S | NA | NA
MXP-SA02165P | AF OSCILLOSCOPE-Máy hiển thị sóng | 2 | 1110155 | CO-1305 | KENWOOD | 2022-07-31 | 31 | 234 | OK | 0 |  |  | USE | 2007-11-07 | Spare | Japan | CVB-008/07S | NA | NA
U-1847 | DIGITAL MULTIMETER-Đồng hồ đo kỹ thuật số | 1 | 740176 | 1320 | TOPWARD | 2022-07-31 | 31 | 239 | OK | 0 |  |  | USE | 2009-01-23 | Using | TAIWAN | N/A | NA | NA
MXP-SA02166P | AF OSCILLOSCOPE-Máy hiển thị sóng | 2 | 4110790 | CO-1305 | KENWOOD | 2022-07-31 | 31 | 247 | OK | 0 |  |  | NOT USE | 2007-11-07 | Spare | Japan | CVB-008/07S | NA | NA
U-1830 | DIGITAL MULTIMETER-Đồng hồ đo kỹ thuật số | 1 | 740130 | 1320 | TOPWARD | 2022-07-31 | 31 | 239 | OK | 0 |  |  | USE | 2008-12-30 | Using | TAIWAN | GVB-206/08S | NA | NA
MXP-SA02167P | AF OSCILLOSCOPE-Máy hiển thị sóng | 2 | 6080025 | CO-1305 | KENWOOD | 2022-07-31 | 31 | 264 | OK | 0 |  |  | USE | 2007-11-07 | Spare | Japan | CVB-008/07S | NA | NA
MXP-SA02168P | RF OSCILLOSCOPE-Máy hiển thị sóng | 2 | 9042049 | COS 5100 | KIKUSUI | 2022-07-31 | 31 | 175 | OK | 1 |  |  | USE | 2007-11-07 | Spare | Japan | CVB-008/07S | NA | NA
EQMT08-0036 | TELEPHONE ANALYZER-Máy tổng đài điện thoại | 1 | 708051590 | JH1076A | SHANG HAI JING HUI | 2022-07-31 | 31 | 239 | OK | 0 |  |  | USE | 2007-11-07 | Using | CHINA | N/A | NA | NA
MXP-SA02173P | AF OSCILLOSCOPE-Máy hiển thị sóng | 2 | 7672300 | GOS-305 | GW | 2022-07-31 | 31 | 234 | OK | 0 |  |  | USE | 2007-11-07 | Spare | N/A | CVB-008/07S | NA | NA
MXP-FA01522N | SPECTRUM ANALYZER-Máy phân tích phổ tín hiệu | 1 | 150100705 | R3131A | ADVANTEST | 2022-07-31 | 31 | 239 | OK | 0 | 9KHz-3GHz |  | USE | 2011-01-05 | Using | JAPAN | GVB-279/10S | MXP-FA01522N | A1101-0014
MXP-SA02174P | AF OSCILLOSCOPE-Máy hiển thị sóng | 2 | 7661299 | GOS-305 | GW | 2022-07-31 | 31 | 234 | OK | 0 |  |  | USE | 2007-11-07 | Spare | N/A | CVB-008/07S | NA | NA
J-1350 | AF GENERATOR-Máy phát tín hiệu âm thanh | 2 | E880478 | GAG-809 | GW | 2022-07-31 | 31 | 238 | OK | 0 |  |  | USE | 2010-09-29 | Using | TAIWAN | GVB-171/10S | NA | NA
MXP-FA00693N | SPECTRUM ANALYZER-Máy phân tích phổ tín hiệu | 1 | 140600852 | R3131A | ADVANTEST | 2022-07-31 | 31 | 238 | OK | 0 | 9KHz-3GHz |  | USE | 2008-12-30 | Using | JAPAN | GVB-004/09S | MXP-FA00693N | A0901-0185
DB-211 | TELEPHONE ANALYZER-Máy tổng đài điện thoại | 1 | 6090916 | JH1076A | SHANG HAI JING HUI | 2022-07-31 | 31 | 238 | OK | 0 |  |  | USE | 2008-12-25 | Using | CHINA | GVB-198/08S | NA | NA
MXP-SA02175P | AF OSCILLOSCOPE-Máy hiển thị sóng | 2 | 7713298 | GOS-305 | GW | 2022-07-31 | 31 | 242 | OK | 0 |  |  | USE | 2007-11-07 | Spare | N/A | CVB-008/07S | NA | NA
MXP-SA02176P | AF OSCILLOSCOPE-Máy hiển thị sóng | 2 | 7672339 | GOS-305 | GW | 2022-07-31 | 31 | 234 | OK | 0 |  |  | USE | 2007-11-07 | Spare | N/A | CVB-008/07S | NA | NA
MXP-SA02177P | AF OSCILLOSCOPE-Máy hiển thị sóng | 2 | 7661306 | GOS-305 | GW | 2022-07-31 | 31 | 234 | OK | 0 |  |  | USE | 2007-11-07 | Spare | N/A | CVB-008/07S | NA | NA
MXP-SA02179P | AF OSCILLOSCOPE-Máy hiển thị sóng | 2 | 7661297 | GOS-305 | GW | 2022-07-31 | 31 | 234 | OK | 0 |  |  | USE | 2007-11-07 | Spare | N/A | CVB-008/07S | NA | NA
MXP-SA02180P | AF OSCILLOSCOPE-Máy hiển thị sóng | 2 | 7661292 | GOS-305 | GW | 2022-07-31 | 31 | 262 | OK | 0 |  |  | NOT USE | 2007-11-07 | Spare | N/A | CVB-008/07S | NA | NA
MXP-SA02182P | RF OSCILLOSCOPE-Máy hiển thị sóng | 2 | 8080738 | LBO-526 | LEADER | 2022-07-31 | 31 | 247 | OK | 0 |  |  | NOT USE | 2007-11-07 | Spare | N/A | CVB-008/07S | NA | NA
MXP-SA02183P | RF OSCILLOSCOPE-Máy hiển thị sóng | 2 | 8090830 | LBO-526 | LEADER | 2022-07-31 | 31 | 247 | OK | 0 |  |  | NOT USE | 2007-11-07 | Spare | N/A | CVB-008/07S | NA | NA
MXP-SA02184P | RF OSCILLOSCOPE-Máy hiển thị sóng | 2 | 7080122 | LBO-526 | LEADER | 2022-07-31 | 31 | 247 | OK | 0 |  |  | NOT USE | 2007-11-07 | Spare | N/A | CVB-008/07S | NA | NA
MXP-FA00574N | SPECTRUM ANALYZER-Máy phân tích phổ tín hiệu | 1 | 141200182 | R3131A | ADVANTEST | 2022-07-31 | 31 | 237 | OK | 0 | 9KHz-3GHz |  | USE | 2009-01-08 | Using | JAPAN | GVB-027/09S | MXP-FA00574N | A0902-0094
MXP-FA01525N | SPECTRUM ANALYZER-Máy phân tích phổ tín hiệu | 1 | 150101442 | R3131A | ADVANTEST | 2022-07-31 | 31 | 237 | OK | 0 | 9KHz-3GHz |  | USE | 2011-01-05 | Using | JAPAN | GVB-279/10S | MXP-FA01525N | A1101-0017
MXP-SA02185P | RF OSCILLOSCOPE-Máy hiển thị sóng | 2 | 4N0004A122 | VP 5520C | MASTUSHITA | 2022-07-31 | 31 | 164 | OK | 1 |  |  | USE | 2007-11-07 | Spare | N/A | CVB-008/07S | NA | NA
MXP-FA01097N | TELEPHONE ANALYZER-Máy tổng đài điện thoại | 1 | 1208120925 | JH1076A | SHANG HAI JING HUI | 2022-07-31 | 31 | 237 | OK | 0 |  |  | USE | 2007-11-07 | Using | CHINA | N/A | MXP-FA01097N | A0907-0040
MXP-SA02186P | RF OSCILLOSCOPE-Máy hiển thị sóng | 2 | 807327 | OS-7305 | LODESTAR | 2022-07-31 | 31 | 262 | OK | 0 |  |  | NOT USE | 2007-11-07 | Spare | N/A | CVB-008/07S | NA | NA
U-1551 | DIGITAL MULTIMETER-Đồng hồ đo kỹ thuật số | 1 | 731710 | 1320 | TOPWARD | 2022-07-31 | 31 | 237 | OK | 0 |  |  | USE | 2009-01-08 | Using | TAIWAN | GVB-004/09S | NA | NA
MXP-SA02187P | RF OSCILLOSCOPE-Máy hiển thị sóng | 2 | 8D1099B122 | VP 5520C | NATIONAL | 2022-07-31 | 31 | 164 | OK | 1 |  |  | USE | 2007-11-07 | Spare | N/A | N/A | NA | NA
U-2020 | DIGITAL MULTIMETER-Đồng hồ đo kỹ thuật số | 1 | 733673 | 1330 | TOPWARD | 2022-07-31 | 31 | 237 | OK | 0 |  |  | USE | 2009-01-08 | Using | TAIWAN | GVB-004/09S | NA | NA
U-1843 | DIGITAL MULTIMETER-Đồng hồ đo kỹ thuật số | 1 | 740114 | 1320 | TOPWARD | 2022-07-31 | 31 | 237 | OK | 0 |  |  | USE | 2009-10-23 | Using | TAIWAN | GVB-265/09S | NA | NA
P-2284 | DC POWER SUPPLY-Máy cấp nguồn một chiều | 2 | 732251 | 3303D | TOPWARD | 2022-07-31 | 31 | 237 | OK | 0 | 30V, 3A |  | USE | 2009-03-20 | Using | TAIWAN | GVB-070/09S | NA | NA
P-2396 | DC POWER SUPPLY-Máy cấp nguồn một chiều | 2 | 738632 | 3303D | TOPWARD | 2022-07-31 | 31 | 237 | OK | 0 | 30V, 3A |  | USE | 2008-12-30 | Using | TAIWAN | GVB-206/08S | NA | NA
U-1615 | DIGITAL MULTIMETER-Đồng hồ đo kỹ thuật số | 1 | 731795 | 1330 | TOPWARD | 2022-07-31 | 31 | 237 | OK | 0 |  |  | USE | 2009-10-23 | Using | TAIWAN | GVB-265/09S | NA | NA
MXP-SA02188P | AUDIO TESTER-Máy phân tích âm thanh | 4 | 4050023 | LAT-3413 | LEADER | 2022-07-31 | 31 | 97 | OK | 0 |  |  | USE | 2007-11-07 | Spare | JAPAN | CVB-010/07S | NA | NA
U-1751 | DIGITAL MULTIMETER-Đồng hồ đo kỹ thuật số | 1 | 733554 | 1320 | TOPWARD | 2022-07-31 | 31 | 237 | OK | 0 |  |  | USE | 2008-12-30 | Using | TAIWAN | GVB-206/08S | NA | NA
U-1129 | DIGITAL MULTIMETER-Đồng hồ đo kỹ thuật số | 1 | 719254 | 1320 | TOPWARD | 2022-07-31 | 31 | 237 | OK | 0 |  |  | USE | 2008-01-23 | Using | TAIWAN | GVB-027/09S | NA | NA
MXP-SA02189P | AUDIO TESTER-Máy phân tích âm thanh | 4 | 3110035 | LAT-3413 | LEADER | 2022-07-31 | 31 | 226 | NG | NO POWER |  |  | USE | 2007-11-07 | Spare | JAPAN | CVB-010/07S | NA | NA
MXP-SA02190P | AUDIO TESTER-Máy phân tích âm thanh | 4 | 4060050 | LAT-3413 | LEADER | 2022-07-31 | 31 | 226 | NG | CAN NOT MEASURE |  |  | USE | 2007-11-07 | Spare | JAPAN | CVB-010/07S | NA | NA
MXP-SA02191P | AUDIO TESTER-Máy phân tích âm thanh | 4 | 3110021 | LAT-3413 | LEADER | 2022-07-31 | 31 | 226 | OK | 0 |  |  | USE | 2007-11-07 | Spare | JAPAN | CVB-010/07S | NA | NA
MXP-SA02192P | AUDIO TESTER-Máy phân tích âm thanh | 4 | 3110029 | LAT-3413 | LEADER | 2022-07-31 | 31 | 226 | OK | 0 |  |  | USE | 2007-11-07 | Spare | JAPAN | CVB-010/07S | NA | NA
U-1630 | DIGITAL MULTIMETER-Đồng hồ đo kỹ thuật số | 1 | 731768 | 1330 | TOPWARD | 2022-07-31 | 31 | 237 | OK | 0 |  |  | USE | 2009-01-23 | Using | TAIWAN | GVB-027/09S | NA | NA
MXP-SA02193P | AUDIO TESTER-Máy phân tích âm thanh | 4 | 9040088 | LAV-191A | LEADER | 2022-07-31 | 31 | 133 | OK | 0 |  |  | USE | 2007-11-07 | Spare | N/A | N/A | NA | NA
A0901-0107 | SPECTRUM ANALYZER-Máy phân tích phổ tín hiệu | 1 | N/A | R3131A | ADVANTEST | 2022-07-31 | 31 | 237 | OK | 0 | 9KHz-3GHz |  | USE | 2008-12-30 | Using | Japan | GVB-206/08S | MXP-FA00429N | A0901-0107
MXP-SA02196P | DC POWER SUPPLY-Máy cấp nguồn một chiều | 2 | N/A | RSP 30-2M | STEADY VOLT | 2022-07-31 | 31 | 163 | OK | 0 | 30V, 30A |  | NOT USE | 2007-11-07 | Spare | N/A | CVB-009/07S | NA | NA
MXP-FA01353N | RF COMMUNICATIONS TEST SET-Máy phát và phân tích tín hiệu | 1 | 3506A05986 | 8920A | AGILENT | 2022-07-31 | 31 | 237 | TX only | 0 | 60 W (2.4W) |  | USE | 2010-09-24 | Using | USA | GVB-165/10S | MXP-FA01353N | M1009-0003
MXP-SA02197P | DIGITAL MULTIMETER-Đồng hồ đo kỹ thuật số | 1 | N/A | OMRON K3TE-V314 | UEPI | 2022-07-31 | 31 | 218 | OK | 0 |  |  | NOT USE | 2007-11-07 | Spare | N/A | CVB-012/07S | NA | NA
MXP-SA02198P | DIGITAL MULTIMETER-Đồng hồ đo kỹ thuật số | 1 | N/A | OMRON K3TE-V314 | UEPI | 2022-07-31 | 31 | 218 | OK | 0 |  |  | USE | 2007-11-07 | Spare | N/A | CVB-012/07S | NA | NA
MXP-SA02199P | DIGITAL MULTIMETER-Đồng hồ đo kỹ thuật số | 1 | N/A | OMRON K3TE-V314 | UEPI | 2022-07-31 | 31 | 218 | OK | 0 |  |  | NOT USE | 2007-11-07 | Spare | N/A | CVB-012/07S | NA | NA
A-872 | RF OSCILLOSCOPE-Máy hiển thị sóng | 2 | 526629238 | SS-7802A | IWATSU | 2022-07-31 | 31 | 237 | OK | 0 |  |  | USE | 2008-12-30 | Using | MALAYSIA | GVB-206/08S | NA | NA
MXP-FA01484N | SPECTRUM ANALYZER-Máy phân tích phổ tín hiệu | 1 | 141101191 | R3131A | ADVANTEST | 2022-07-31 | 31 | 236 | OK | 0 | 9KHz-3GHz |  | USE | 2010-12-08 | Using | Taiwan | GVB-244/10S | MXP-FA01484N | A1012-0041
MXP-SA02200P | DIGITAL MULTIMETER-Đồng hồ đo kỹ thuật số | 1 | 26140116 | R6450 | ADVANTEST | 2022-07-31 | 31 | 100 | NG | NO POWER |  |  | USE | 2007-11-07 | Spare | JAPAN | CVB-012/07S | NA | NA
EQMT8-0022 | DIGITAL MULTIMETER-Đồng hồ đo kỹ thuật số | 1 | 742477 | 1330 | TOPWARD | 2022-07-31 | 31 | 236 | OK | 0 |  |  | USE | 2008-09-15 | Using | TAIWAN | N/A | NA | NA
MXP-SA02201P | DIGITAL MULTIMETER-Đồng hồ đo kỹ thuật số | 1 | 47841865 | R6451A | ADVANTEST | 2022-07-31 | 31 | 251 | OK | 0 |  |  | USE | 2007-11-07 | Spare | JAPAN | N/A | NA | NA
EQMT8-0033 | DIGITAL MULTIMETER-Đồng hồ đo kỹ thuật số | 1 | 742471 | 1330 | TOPWARD | 2022-07-31 | 31 | 236 | OK | 0 |  |  | USE | 2008-09-15 | Using | TAIWAN | N/A | NA | NA
U-1720 | DIGITAL MULTIMETER-Đồng hồ đo kỹ thuật số | 1 | 733533 | 1320 | TOPWARD | 2022-07-31 | 31 | 236 | OK | 0 |  |  | USE | 2008-12-30 | Using | TAIWAN | GVB-206/08S | NA | NA
U-2016 | DIGITAL MULTIMETER-Đồng hồ đo kỹ thuật số | 1 | 733730 | 1330 | TOPWARD | 2022-07-31 | 31 | 236 | OK | 0 |  |  | USE | 2009-01-08 | Using | TAIWAN | GVB-004/09S | NA | NA
EQMT8-00004 | DIGITAL MULTIMETER-Đồng hồ đo kỹ thuật số | 1 | 733703 | 1330 | TOPWARD | 2022-07-31 | 31 | 236 | OK | 0 |  |  | USE | 2009-01-23 | Using | TAIWAN | N/A | NA | NA
U-1232 | DIGITAL MULTIMETER-Đồng hồ đo kỹ thuật số | 1 | 723659 | 1320 | TOPWARD | 2022-07-31 | 31 | 236 | OK | 0 |  |  | USE | 2010-07-27 | Using | Taiwan | GVB-122/10A | NA | NA
MXP-SA02202P | DIGITAL MULTIMETER-Đồng hồ đo kỹ thuật số | 1 | 47841549 | R6451A | ADVANTEST | 2022-07-31 | 31 | 100 | NG | NO POWER |  |  | USE | 2007-11-07 | Spare | JAPAN | CVB-012/07S | NA | NA
MXP-SA02203P | DIGITAL MULTIMETER-Đồng hồ đo kỹ thuật số | 1 | 92050020 | R6561 | ADVANTEST | 2022-07-31 | 31 | 97 | OK | 0 |  |  | NOT USE | 2007-11-07 | Spare | JAPAN | CVB-012/07S | NA | NA
MXP-SA02208P | MULTIMETER-Đồng hồ đo | 4 | N/A | N/A | JAPAN | 2022-07-31 | 31 | 60 | OK | 0 |  |  | USE | 2009-12-31 | Spare | NA | NA | NA | NA
U-1527 | DIGITAL MULTIMETER-Đồng hồ đo kỹ thuật số | 1 | 731695 | 1320 | TOPWARD | 2022-07-31 | 31 | 236 | OK | 0 |  |  | USE | 2008-12-30 | Using | TAIWAN | GVB-206/08S | NA | NA
U-1684 | DIGITAL MULTIMETER-Đồng hồ đo kỹ thuật số | 1 | 733077 | 1320 | TOPWARD | 2022-07-31 | 31 | 236 | OK | 0 |  |  | USE | 2009-01-08 | Using | TAIWAN | GVB-004/09S | NA | NA
U-1336 | DIGITAL MULTIMETER-Đồng hồ đo kỹ thuật số | 1 | 723645 | 1320 | TOPWARD | 2022-07-31 | 31 | 236 | OK | 0 |  |  | USE | 2008-12-30 | Using | TAIWAN | GVB-206/08S | NA | NA
U-1193 | DIGITAL MULTIMETER-Đồng hồ đo kỹ thuật số | 1 | 719364 | 1320 | TOPWARD | 2022-07-31 | 31 | 236 | OK | 0 |  |  | USE | 2009-01-08 | Using | TAIWAN | GVB-004/09S | NA | NA
U-1693 | DIGITAL MULTIMETER-Đồng hồ đo kỹ thuật số | 1 | 733037 | 1320 | TOPWARD | 2022-07-31 | 31 | 236 | OK | 0 |  |  | USE | 2008-01-23 | Using | TAIWAN | GVB-027/09S | NA | NA
U-2038 | DIGITAL MULTIMETER-Đồng hồ đo kỹ thuật số | 1 | 733734 | 1330 | TOPWARD | 2022-07-31 | 31 | 236 | OK | 0 |  |  | USE | 2009-01-23 | Using | TAIWAN | GVB-027/09S | NA | NA
DB-217 | TELEPHONE ANALYZER-Máy tổng đài điện thoại | 1 | 6090905 | JH1076A | SHANG HAI JING HUI | 2022-07-31 | 31 | 236 | OK | 0 |  |  | USE | 2008-12-25 | Using | CHINA | GVB-027/09S | NA | NA
MXP-SA02226P | CAPACITANCE METER-Máy đo tụ điện | 1 | 50400460 | TES1500 | TES | 2022-07-31 | 31 | 308 | OK | 0 |  |  | USE | 2007-11-07 | Using | N/A | CVB-012/07S | NA | NA
MXP-SA02236P | AMMETER-Máy đo tín hiệu điều chế biên độ | 1 | 85BA0948 | 205103 | Y0OGAWA | 2022-07-31 | 31 | 93 | OK | 0 |  |  | USE | 2007-11-07 | Spare | N/A | N/A | NA | NA
MXP-FA01805P | BELL RINGER GENERATOR-Máy mô phỏng chuông điện thoại | 1 | JS1508 | TG-297E | SANWA | 2022-07-31 | 31 | 236 | OK | 0 |  |  | USE | 2007-11-07 | Using | CHINA | CVB-069/07S | MXP-FA01805P | A0711-0499
MXP-FA00580N | SPECTRUM ANALYZER-Máy phân tích phổ tín hiệu | 1 | 141101187 | R3131A | ADVANTEST | 2022-07-31 | 31 | 236 | OK | 0 | 9KHz-3GHz |  | USE | 2008-12-30 | Using | JAPAN | GVB-027/09S | MXP-FA00580N | A0902-0100
MXP-SA02238P | AMMETER-Máy đo tín hiệu điều chế biên độ | 1 | 85BA0976 | 205103 | Y0OGAWA | 2022-07-31 | 31 | 93 | NG | NO POWER |  |  | USE | 2007-11-07 | Spare | N/A | N/A | NA | NA
J-1369 | AF GENERATOR-Máy phát tín hiệu âm thanh | 2 | E880469 | GAG-809 | GW | 2022-07-31 | 31 | 236 | OK | 0 |  |  | USE | 2010-05-13 | Using | CHINA | GVB-067/10S | NA | NA
MXP-FA01486N | SPECTRUM ANALYZER-Máy phân tích phổ tín hiệu | 1 | 150200486 | R3131A | ADVANTEST | 2022-07-31 | 31 | 236 | OK | 0 | 9KHz-3GHz |  | USE | 2009-12-31 | Using | Taiwan | GVB-244/10A | MXP-FA01486N | A1012-0043
P-2359 | DC POWER SUPPLY-Máy cấp nguồn một chiều | 2 | 737977 | 3303D | TOPWARD | 2022-07-31 | 31 | 236 | OK | 0 | 30V, 3A |  | USE | 2010-08-27 | Using | Taiwan | GVB-140/10S | NA | NA
MXP-SA02241P | AMMETER-Máy đo tín hiệu điều chế biên độ | 1 | 85BA0953 | 205103 | Y0OGAWA | 2022-07-31 | 31 | 93 | OK | 0 |  |  | USE | 2007-11-07 | Spare | N/A | N/A | NA | NA
MXP-SA02242P | AMMETER-Máy đo tín hiệu điều chế biên độ | 1 | 85BA0973 | 205103 | Y0OGAWA | 2022-07-31 | 31 | 93 | NG | NO POWER |  |  | USE | 2007-11-07 | Spare | N/A | N/A | NA | NA
MXP-SA02243P | AMMETER-Máy đo tín hiệu điều chế biên độ | 1 | 85BA0954 | 205103 | Y0OGAWA | 2022-07-31 | 31 | 93 | OK | 0 |  |  | USE | 2007-11-07 | Spare | N/A | N/A | NA | NA
A-918 | RF OSCILLOSCOPE-Máy hiển thị sóng | 2 | 526629313 | SS-7802A | IWATSU | 2022-07-31 | 31 | 55 | OK | 0 |  |  | USE | 2010-05-13 | Using | Malaysia | GVB-067/10S | NA | NA
P-2174 | DC POWER SUPPLY-Máy cấp nguồn một chiều | 2 | 723091 | 3303D | TOPWARD | 2022-07-31 | 31 | 55 | OK | 0 | 30V, 3A |  | USE | 2008-12-30 | Using | TAIWAN | GVB-206/08S | NA | NA
MXP-SA02244P | AMMETER-Máy đo tín hiệu điều chế biên độ | 1 | 85BA0947 | 205103 | Y0OGAWA | 2022-07-31 | 31 | 93 | OK | 0 |  |  | USE | 2007-11-07 | Spare | N/A | N/A | NA | NA
MXP-SA02248P | AMMETER-Máy đo tín hiệu điều chế biên độ | 1 | 85BA0956 | 205103 | Y0OGAWA | 2022-07-31 | 31 | 93 | NG | NO POWER |  |  | USE | 2007-11-07 | Spare | N/A | N/A | NA | NA
MXP-SA02251P | AMMETER-Máy đo tín hiệu điều chế biên độ | 1 | 85BA0955 | 205103 | Y0OGAWA | 2022-07-31 | 31 | 93 | NG | NO POWER |  |  | USE | 2007-11-07 | Spare | N/A | N/A | NA | NA
MXP-FA01588P | RF OSCILLOSCOPE-Máy hiển thị sóng | 2 | 724634240 | SS-7802A | IWATSU | 2022-07-31 | 31 | 55 | OK | 0 |  |  | USE | 2007-11-07 | Using | MALAYSIA | CVB-007/07S | MXP-FA01588P | NA
MXP-SA02252P | AMMETER-Máy đo tín hiệu điều chế biên độ | 1 | 85BA0972 | 205103 | Y0OGAWA | 2022-07-31 | 31 | 93 | OK | 0 |  |  | USE | 2007-11-07 | Spare | N/A | N/A | NA | NA
MXP-SA02254P | AMMETER-Máy đo tín hiệu điều chế biên độ | 1 | 85BA0951 | 205103 | Y0OGAWA | 2022-07-31 | 31 | 93 | OK | 0 |  |  | USE | 2007-11-07 | Spare | N/A | N/A | NA | NA
MXP-SA02255P | AMMETER-Máy đo tín hiệu điều chế biên độ | 1 | 85BA0952 | 205103 | Y0OGAWA | 2022-07-31 | 31 | 93 | OK | 0 |  |  | USE | 2007-11-07 | Spare | N/A | N/A | NA | NA
MXP-SA02257P | AMMETER-Máy đo tín hiệu điều chế biên độ | 1 | N/A | TYPE AC-670 | UEPI | 2022-07-31 | 31 | 93 | NG | NO POWER |  |  | USE | 2007-11-07 | Spare | N/A | N/A | NA | NA
U-1902 | DIGITAL MULTIMETER-Đồng hồ đo kỹ thuật số | 1 | 740199 | 1320 | TOPWARD | 2022-07-31 | 31 | 55 | OK | 0 |  |  | USE | 2009-01-08 | Using | TAIWAN | GVB-004/09S | NA | NA
EP-115 | DC POWER SUPPLY-Máy cấp nguồn một chiều | 2 | 723057 | 3303D | TOPWARD | 2022-07-31 | 31 | 55 | OK | 0 | 30V, 3A |  | USE | 2010-05-13 | Using | TAIWAN | N/A | NA | NA
CG-075 | RF COMMUNICATIONS TEST SET-Máy phát và phân tích tín hiệu | 1 | 3430A05170 | 8920A | AGILENT | 2022-07-31 | 31 | 55 | OK full function | 0 | 10W |  | USE | 2009-01-08 | Using | USA | N/A | NA | NA
MXP-SA02260P | AMMETER-Máy đo tín hiệu điều chế biên độ | 1 | N/A | TYPE AC-670 | UEPI | 2022-07-31 | 31 | 93 | OK | 0 |  |  | USE | 2007-11-07 | Spare | N/A | N/A | NA | NA
A-1146 | RF OSCILLOSCOPE-Máy hiển thị sóng | 2 | 615631095 | SS-7802A | IWATSU | 2022-07-31 | 31 | 55 | OK | 0 |  |  | USE | 2008-12-30 | Using | MALAYSIA | GVB-206/08S | NA | NA
A-1210 | RF OSCILLOSCOPE-Máy hiển thị sóng | 2 | 621631497 | SS-7802A | IWATSU | 2022-07-31 | 31 | 55 | OK | 0 |  |  | USE | 2008-12-30 | Using | MALAYSIA | GVB-206/08S | NA | NA
MXP-SA02280P | AMMETER-Máy đo tín hiệu điều chế biên độ | 1 | N/A | TYPE AC-670 | UEPI | 2022-07-31 | 31 | 93 | NG | NO POWER |  |  | USE | 2007-11-07 | Spare | N/A | N/A | NA | NA
MXP-SA02282P | AMMETER-Máy đo tín hiệu điều chế biên độ | 1 | N/A | TYPE AC-670 | UEPI | 2022-07-31 | 31 | 93 | NG | NO POWER |  |  | USE | 2007-11-07 | Spare | N/A | N/A | NA | NA
MXP-SA05462P | SOLDERING IRON TESTER-Máy đo nhiệt độ cho máy hàn | 1 | N/A | HAKO191 | Maker NG | 2022-07-31 | 31 | 60 | OK | 0 |  |  | USE | 2009-12-31 | Spare | NA | NA | NA | NA
MXP-SA05467P | SOLDERING IRON TESTER-Máy đo nhiệt độ cho máy hàn | 1 | N/A | N/A | Maker NG | 2022-07-31 | 31 | 60 | OK | 0 |  |  | USE | 2009-12-31 | Spare | NA | NA | NA | NA
MXP-SA05485P | SLIDE RESISTOR-Biến trở điều chỉnh bằng thanh trượt | 4 | 65VV5341 | 2791 | N/A | 2022-07-31 | 31 | 73 | OK | 0 |  |  | USE | 2009-12-31 | Spare | JAPAN | N/A | NA | NA
MXP-SA05488P | PUSH PULL SCALE-Máy đo lực nhấn và lực kéo | 1 | 167681 | FP-5K | IMADA | 2022-07-31 | 31 | 57 | OK | 0 |  |  | USE | 2007-11-07 | Using | N/A | N/A | NA | NA
U-2049 | DIGITAL MULTIMETER-Đồng hồ đo kỹ thuật số | 1 | 733752 | 1330 | TOPWARD | 2022-07-31 | 31 | 55 | OK | 0 |  |  | USE | 2009-01-08 | Using | TAIWAN | GVB-004/09S | NA | NA
EQMT8-0031 | DIGITAL MULTIMETER-Đồng hồ đo kỹ thuật số | 1 | 742442 | 1330 | TOPWARD | 2022-07-31 | 31 | 55 | OK | 0 |  |  | USE | 2008-09-15 | Using | TAIWAN | N/A | NA | NA
MXP-FA01648N | SIGNAL GENERATOR-Máy phát tín hiệu | 1 | MY42080366 | E4438C | AGILENT | 2022-07-31 | 31 | 55 | OK | 0 |  |  | USE | 2011-03-09 | Using | MALAYSIA | GVB-076/11S | MXP-FA01648N | A1103-0009
MXP-FA00871P | RF COMMUNICATIONS TEST SET-Máy phát và phân tích tín hiệu | 1 | 3519A06587 | 8920A | AGILENT | 2022-07-31 | 31 | 55 | RX only | 0 | 60W |  | USE | 2007-11-07 | Using | USA | CVB-007/07S | MXP-FA00871P | A0711-0157
MXP-SA14384V | RF COMMUNICATIONS TEST SET-Máy phát và phân tích tín hiệu | 1 | US36492391 | 8920B | AGILENT | 2022-07-31 | 31 | 55 | Audio only | 0 | 10 W |  | USE | 2012-12-07 | Using | USA | GVB-113/12A | NA | NA
MXP-SA05500P | PUSH PULL SCALE-Máy đo lực nhấn và lực kéo | 1 | N/A | N/A | N/A | 2022-07-31 | 31 | 69 | OK | 0 |  |  | USE | 2009-12-31 | Using | N/A | N/A | NA | NA
U-1194 | DIGITAL MULTIMETER-Đồng hồ đo kỹ thuật số | 1 | 719265 | 1320 | TOPWARD | 2022-07-31 | 31 | 55 | OK | 0 |  |  | USE | 2009-03-20 | Using | TAIWAN | GVB-070/09S | NA | NA
MXP-FA01067N | TELEPHONE ANALYZER-Máy tổng đài điện thoại | 1 | 109032884 | JH1076A | SHANG HAI JING HUI | 2022-07-31 | 31 | 55 | OK | 0 |  |  | USE | 2007-11-07 | Using | CHINA | N/A | MXP-FA01067N | A0907-0012
MXP-SA05503P | PUSH PULL SCALE-Máy đo lực nhấn và lực kéo | 1 | N/A | N/A | N/A | 2022-07-31 | 31 | 71 | OK | 0 |  |  | USE | 2009-12-31 | Using | N/A | N/A | NA | NA
MXP-SA07295V | DC POWER SUPPLY-Máy cấp nguồn một chiều | 2 | 10101092630864 | APS3003S | ATTEN INSTRUMENTS | 2022-07-31 | 31 | 253 | NG | NO POWER | 30V, 3A |  | USE | 2007-11-07 | Spare | N/A | N/A | NA | NA
P-2210 | DC POWER SUPPLY-Máy cấp nguồn một chiều | 2 | 722890 | 3303D | TOPWARD | 2022-07-31 | 31 | 55 | OK | 0 | 30V, 3A |  | USE | 2008-12-30 | Using | TAIWAN | GVB-206/08S | NA | NA
MXP-SA07296V | DC POWER SUPPLY-Máy cấp nguồn một chiều | 2 | 10101092630632 | APS3003S | ATTEN INSTRUMENTS | 2022-07-31 | 31 | 133 | OK | 0 | 30V, 3A |  | USE | 2007-11-07 | Spare | N/A | N/A | NA | NA
U-2043 | DIGITAL MULTIMETER-Đồng hồ đo kỹ thuật số | 1 | 733751 | 1330 | TOPWARD | 2022-07-31 | 31 | 55 | OK | 0 |  |  | USE | 2009-01-08 | Using | TAIWAN | GVB-004/09S | NA | NA
MXP-SA07298V | DC POWER SUPPLY-Máy cấp nguồn một chiều | 2 | 10101092630598 | APS3003S | ATTEN INSTRUMENTS | 2022-07-31 | 31 | 111 | NG | NO POWER | 30V, 3A |  | USE | 2007-11-07 | Spare | N/A | N/A | NA | NA
MXP-SA07300V | DC POWER SUPPLY-Máy cấp nguồn một chiều | 2 | 10101092630617 | APS3003S | ATTEN INSTRUMENTS | 2022-07-31 | 31 | 163 | OK | 0 | 30V, 3A |  | USE | 2007-11-07 | Spare | N/A | N/A | NA | NA
A1012-0003 | RF COMMUNICATIONS TEST SET-Máy phát và phân tích tín hiệu | 1 | 3715A09265 | 8920A | AGILENT | 2022-07-31 | 31 | 55 | NG | 0 | 6W |  | USE | 2010-12-04 | Using | USA | GVB-234/10S | MXP-FA01435N | A1012-0003
MXP-FA00739P | SIGNAL GENERATOR-Máy phát tín hiệu | 1 | MY45090332 | E4438C | AGILENT | 2022-07-31 | 31 | 55 | OK | 0 |  |  | USE | 2007-11-07 | Using | MALAYSIA | CVB-019/07S | MXP-FA00739P | A0711-0042
MXP-FA01282P | TELEPHONE LINE SIMULATOR-Máy tổng đài điện thoại | 1 | 165750 | TLS-5 | TELTONE | 2022-07-31 | 31 | 55 | OK | 0 |  |  | USE | 2007-11-07 | Using | USA | CVB-011/07S | MXP-FA01282P | NA
U-1319 | DIGITAL MULTIMETER-Đồng hồ đo kỹ thuật số | 1 | 723572 | 1320 | TOPWARD | 2022-07-31 | 31 | 55 | OK | 0 |  |  | USE | 2009-10-06 | Using | TAIWAN | GVB-253/09A | NA | NA
MXP-SA07302V | DC POWER SUPPLY-Máy cấp nguồn một chiều | 2 | 10101100000000 | APS3003S | ATTEN INSTRUMENTS | 2022-07-31 | 31 | 111 | OK | 0 | 30V, 3A |  | USE | 2007-11-07 | Spare | N/A | N/A | NA | NA
MXP-FA01499P | RF OSCILLOSCOPE-Máy hiển thị sóng | 2 | 724634187 | SS-7802A | IWATSU | 2022-07-31 | 31 | 55 | OK | 0 |  |  | USE | 2007-11-07 | Using | MALAYSIA | CVB-007/07S | MXP-FA01499P | NA
DO-152 | TELEPHONE LINE SIMULATOR-Máy tổng đài điện thoại | 1 | 75007 | TLS-5 | TELTONE | 2022-07-31 | 31 | 55 | OK | 0 |  |  | USE | 2009-01-23 | Using | USA | GVB-206/08S | NA | NA
U-1599 | DIGITAL MULTIMETER-Đồng hồ đo kỹ thuật số | 1 | 727722 | 1330 | TOPWARD | 2022-07-31 | 31 | 55 | OK | 0 |  |  | USE | 2009-01-08 | Using | TAIWAN | GVB-004/09S | NA | NA
U-2046 | DIGITAL MULTIMETER-Đồng hồ đo kỹ thuật số | 1 | 733650 | 1330 | TOPWARD | 2022-07-31 | 31 | 55 | OK | 0 |  |  | USE | 2009-01-23 | Using | TAIWAN | GVB-027/09S | NA | NA
MXP-SA07303V | DC POWER SUPPLY-Máy cấp nguồn một chiều | 2 | 10101092630619 | APS3003S | ATTEN INSTRUMENTS | 2022-07-31 | 31 | 111 | OK | 0 | 30V, 3A |  | USE | 2007-11-07 | Spare | N/A | N/A | NA | NA
MXP-FA00573N | SPECTRUM ANALYZER-Máy phân tích phổ tín hiệu | 1 | 141101192 | R3131A | ADVANTEST | 2022-07-31 | 31 | 55 | OK | 0 | 9KHz-3GHz |  | USE | 2009-01-23 | Using | JAPAN | GVB-027/09S | MXP-FA00573N | A0902-0093
U-1875 | DIGITAL MULTIMETER-Đồng hồ đo kỹ thuật số | 1 | 740183 | 1320 | TOPWARD | 2022-07-31 | 31 | 55 | OK | 0 |  |  | USE | 2009-10-23 | Using | TAIWAN | GVB-265/09S | NA | NA
U-1589 | DIGITAL MULTIMETER-Đồng hồ đo kỹ thuật số | 1 | 731781 | 1330 | TOPWARD | 2022-07-31 | 31 | 55 | OK | 0 |  |  | USE | 2010-05-13 | Using | TAIWAN | GVB-067/10S | NA | NA
U-1900 | DIGITAL MULTIMETER-Đồng hồ đo kỹ thuật số | 1 | 740106 | 1320 | TOPWARD | 2022-07-31 | 31 | 55 | OK | 0 |  |  | USE | 2009-01-08 | Using | TAIWAN | GVB-027/09S | NA | NA
MXP-SA07306V | DC POWER SUPPLY-Máy cấp nguồn một chiều | 2 | 10101092630602 | APS3003S | ATTEN INSTRUMENTS | 2022-07-31 | 31 | 261 | OK | 0 | 30V, 3A |  | USE | 2007-11-07 | Spare | N/A | N/A | NA | NA
MXP-SA07307V | DC POWER SUPPLY-Máy cấp nguồn một chiều | 2 | 10101092630772 | APS3003S | ATTEN INSTRUMENTS | 2022-07-31 | 31 | 253 | OK | 0 | 30V, 3A |  | USE | 2007-11-07 | Spare | N/A | N/A | NA | NA
MXP-SA07308V | DC POWER SUPPLY-Máy cấp nguồn một chiều | 2 | 10101092630709 | APS3003S | ATTEN INSTRUMENTS | 2022-07-31 | 31 | 217 | NG | NO POWER | 30V, 3A |  | USE | 2007-11-07 | Spare | N/A | N/A | NA | NA
J-1536 | AF GENERATOR-Máy phát tín hiệu âm thanh | 2 | D923293 | GAG-809 | GW | 2022-07-31 | 31 | 55 | OK | 0 |  |  | USE | 2008-12-30 | Using | TAIWAN | GVB-004/09S | NA | NA
MXP-FA00864P | RF COMMUNICATIONS TEST SET-Máy phát và phân tích tín hiệu | 1 | 3906A10773 | 8920A | AGILENT | 2022-07-31 | 31 | 55 | NG | 0 | 2.4W |  | USE | 2007-11-07 | Using | USA | CVB-007/07S | MXP-FA00864P | A0711-0151
MXP-SA07309V | DC POWER SUPPLY-Máy cấp nguồn một chiều | 2 | 10101092630592 | APS3003S | ATTEN INSTRUMENTS | 2022-07-31 | 31 | 111 | NG | NO POWER | 30V, 3A |  | USE | 2007-11-07 | Spare | N/A | N/A | NA | NA
MXP-FA01174N | TELEPHONE ANALYZER-Máy tổng đài điện thoại | 1 | 10061101 | JH1076A | SHANG HAI JING HUI | 2022-07-31 | 31 | 55 | OK | 0 |  |  | USE | 2009-01-23 | Using | CHINA | GVB-027/09S | MXP-FA01174N | A0911-0008
MXP-SA07312V | DC POWER SUPPLY-Máy cấp nguồn một chiều | 2 | 10101092630628 | APS3003S | ATTEN INSTRUMENTS | 2022-07-31 | 31 | 261 | OK | 0 | 30V, 3A |  | USE | 2009-03-20 | Spare | N/A | N/A | NA | NA
MXP-SA07313V | DC POWER SUPPLY-Máy cấp nguồn một chiều | 2 | 10101092630679 | APS3003S | ATTEN INSTRUMENTS | 2022-07-31 | 31 | 215 | OK | 0 | 30V, 3A |  | USE | 2009-10-05 | Spare | N/A | N/A | NA | NA
MXP-SA07314V | DC POWER SUPPLY-Máy cấp nguồn một chiều | 2 | 10101092630594 | APS3003S | ATTEN INSTRUMENTS | 2022-07-31 | 31 | 253 | OK | 0 | 30V, 3A |  | USE | 2009-10-05 | Spare | N/A | N/A | NA | NA
MXP-SA07317V | DC POWER SUPPLY-Máy cấp nguồn một chiều | 2 | 10101092630603 | APS3003S | ATTEN INSTRUMENTS | 2022-07-31 | 31 | 261 | OK | 0 | 30V, 3A |  | USE | 2009-10-05 | Spare | N/A | N/A | NA | NA
MXP-SA07318V | DC POWER SUPPLY-Máy cấp nguồn một chiều | 2 | 10101092630865 | APS3003S | ATTEN INSTRUMENTS | 2022-07-31 | 31 | 253 | OK | 0 | 30V, 3A |  | USE | 2009-10-05 | Spare | N/A | N/A | NA | NA
MXP-SA07319V | DC POWER SUPPLY-Máy cấp nguồn một chiều | 2 | 10101092630760 | APS3003S | ATTEN INSTRUMENTS | 2022-07-31 | 31 | 253 | OK | 0 | 30V, 3A |  | USE | 2009-10-05 | Spare | N/A | N/A | NA | NA
MXP-SA07320V | DC POWER SUPPLY-Máy cấp nguồn một chiều | 2 | 10101100000000 | APS3003S | ATTEN INSTRUMENTS | 2022-07-31 | 31 | 111 | OK | 0 | 30V, 3A |  | NOT USE | 2009-10-05 | Spare | N/A | N/A | NA | NA
MXP-SA07321V | DC POWER SUPPLY-Máy cấp nguồn một chiều | 2 | 10101100000000 | APS3003S | ATTEN INSTRUMENTS | 2022-07-31 | 31 | 111 | NG | NO POWER | 30V, 3A |  | USE | 2009-10-05 | Spare | N/A | N/A | NA | NA
MXP-SA07322V | DC POWER SUPPLY-Máy cấp nguồn một chiều | 2 | 10101092630869 | APS3003S | ATTEN INSTRUMENTS | 2022-07-31 | 31 | 215 | NG | NO POWER | 30V, 3A |  | USE | 2009-10-05 | Spare | N/A | N/A | NA | NA
MXP-SA07324V | DC POWER SUPPLY-Máy cấp nguồn một chiều | 2 | 10101100000000 | APS3003S | ATTEN INSTRUMENTS | 2022-07-31 | 31 | 111 | NG | NO POWER | 30V, 3A |  | USE | 2009-10-05 | Spare | N/A | N/A | NA | NA
N0-08 | DIGITAL WEIGHING SCALE-Cân điện tử | 1 | 940202001 | AHC-30 | TAIWAN SCALE | 2022-07-31 | 31 | 62 | OK | 0 |  |  | USE | 2007-11-07 | Using | TAIWAN | N/A | NA | NA
MXP-FA01565P | RF OSCILLOSCOPE-Máy hiển thị sóng | 2 | 724634310 | SS-7802A | IWATSU | 2022-07-31 | 31 | 62 | OK | 0 |  |  | USE | 2007-11-07 | Using | MALAYSIA | N/A | MXP-FA01565P | NA
MXP-FA01677P | RF OSCILLOSCOPE-Máy hiển thị sóng | 2 | 711632314 | SS-7802A | IWATSU | 2022-07-31 | 31 | 62 | OK | 0 |  |  | USE | 2007-11-07 | Using | MALAYSIA | CVB-007/07S | MXP-FA01677P | NA
JA-051 | RF OSCILLOSCOPE-Máy hiển thị sóng | 2 | 521626817 | SS-7802A | IWATSU | 2022-07-31 | 31 | 62 | OK | 0 |  |  | USE | 2010-09-24 | Using | MALAYSIA | GVB-165/10S | NA | NA
MXP-SA07325V | DC POWER SUPPLY-Máy cấp nguồn một chiều | 2 | 10101092630868 | APS3003S | ATTEN INSTRUMENTS | 2022-07-31 | 31 | 261 | OK | 0 | 30V, 3A |  | USE | 2009-10-05 | Spare | N/A | N/A | NA | NA
MXP-SA07327V | DC POWER SUPPLY-Máy cấp nguồn một chiều | 2 | 10101092630590 | APS3003S | ATTEN INSTRUMENTS | 2022-07-31 | 31 | 253 | OK | 0 | 30V, 3A |  | USE | 2009-10-05 | Spare | N/A | N/A | NA | NA
MXP-SA07328V | DC POWER SUPPLY-Máy cấp nguồn một chiều | 2 | 10101092630589 | APS3003S | ATTEN INSTRUMENTS | 2022-07-31 | 31 | 261 | OK | 0 | 30V, 3A |  | USE | 2009-10-05 | Spare | N/A | N/A | NA | NA
MXP-SA07329V | DC POWER SUPPLY-Máy cấp nguồn một chiều | 2 | 10101100000000 | APS3003S | ATTEN INSTRUMENTS | 2022-07-31 | 31 | 261 | OK | 0 | 30V, 3A |  | USE | 2009-10-05 | Spare | N/A | N/A | NA | NA
MXP-SA07367V | DC POWER SUPPLY-Máy cấp nguồn một chiều | 2 | 10101092630611 | APS3003S | ATTEN INSTRUMENTS | 2022-07-31 | 31 | 111 | NG | NO POWER | 30V, 3A |  | USE | 2009-10-05 | Spare | N/A | N/A | NA | NA
MXP-SA07370V | DC POWER SUPPLY-Máy cấp nguồn một chiều | 2 | 10101100000000 | APS3003S | ATTEN INSTRUMENTS | 2022-07-31 | 31 | 215 | NG | NO POWER | 30V, 3A |  | USE | 2009-10-05 | Spare | N/A | N/A | NA | NA
MXP-SA07371V | DC POWER SUPPLY-Máy cấp nguồn một chiều | 2 | 10101092630626 | APS3003S | ATTEN INSTRUMENTS | 2022-07-31 | 31 | 253 | OK | 0 | 30V, 3A |  | USE | 2009-10-05 | Spare | N/A | N/A | NA | NA
P-2368 | DC POWER SUPPLY-Máy cấp nguồn một chiều | 2 | 737494 | 3303D | TOPWARD | 2022-07-31 | 31 | 65 | OK | 0 | 30V, 3A |  | USE | 2009-01-08 | Using | TAIWAN | GVB-004/09S | NA | NA
A-740 | RF OSCILLOSCOPE-Máy hiển thị sóng | 2 | US35060173 | 54600B | HEWLETT PACKARD | 2022-07-31 | 31 | 65 | OK | 0 |  |  | USE | 2010-09-29 | Using | USA | GVB-171/10S | NA | NA
MXP-SA07374V | DC POWER SUPPLY-Máy cấp nguồn một chiều | 2 | 10101092630595 | APS3003S | ATTEN INSTRUMENTS | 2022-07-31 | 31 | 111 | NG | NO POWER | 30V, 3A |  | USE | 2009-10-05 | Spare | N/A | N/A | NA | NA
EU-031 | DIGITAL MULTIMETER-Đồng hồ đo kỹ thuật số | 1 | 1407011166 | R6451A | ADVANTEST | 2022-07-31 | 31 | 65 | OK | 0 |  |  | USE | 2010-07-14 | Using | JAPAN | GVB-107/10A | NA | NA
MXP-SA07375V | DC POWER SUPPLY-Máy cấp nguồn một chiều | 2 | 10101092630633 | APS3003S | ATTEN INSTRUMENTS | 2022-07-31 | 31 | 261 | OK | 0 | 30V, 3A |  | USE | 2009-10-05 | Spare | N/A | N/A | NA | NA
MXP-SA07377V | DC POWER SUPPLY-Máy cấp nguồn một chiều | 2 | 10101092630672 | APS3003S | ATTEN INSTRUMENTS | 2022-07-31 | 31 | 111 | NG | NO POWER | 30V, 3A |  | USE | 2009-10-05 | Spare | N/A | N/A | NA | NA
MXP-SA07378V | DC POWER SUPPLY-Máy cấp nguồn một chiều | 2 | 10101100000000 | APS3003S | ATTEN INSTRUMENTS | 2022-07-31 | 31 | 111 | OK | 0 | 30V, 3A |  | USE | 2009-10-05 | Spare | N/A | N/A | NA | NA
U-1857 | DIGITAL MULTIMETER-Đồng hồ đo kỹ thuật số | 1 | 740117 | 1320 | TOPWARD | 2022-07-31 | 31 | 307 | OK | 0 |  |  | USE | 2008-01-23 | Using | TAIWAN | GVB-027/09S | NA | NA
U-921 | DIGITAL MULTIMETER-Đồng hồ đo kỹ thuật số | 1 | 708735 | 1320 | TOPWARD | 2022-07-31 | 31 | 307 | OK | 0 |  |  | USE | 2008-12-30 | Using | TAIWAN | GVB-206/08S | NA | NA
P-2224 | DC POWER SUPPLY-Máy cấp nguồn một chiều | 2 | 722877 | 3303D | TOPWARD | 2022-07-31 | 31 | 307 | OK | 0 | 30V, 3A |  | USE | 2009-01-23 | Using | TAIWAN | GVB-027/09S | NA | NA
MXP-SA07379V | DC POWER SUPPLY-Máy cấp nguồn một chiều | 2 | 10101092630610 | APS3003S | ATTEN INSTRUMENTS | 2022-07-31 | 31 | 215 | NG | NO POWER | 30V, 3A |  | USE | 2009-10-05 | Spare | N/A | N/A | NA | NA
P-2104 | DC POWER SUPPLY-Máy cấp nguồn một chiều | 2 | 723003 | 3303D | TOPWARD | 2022-07-31 | 31 | 307 | OK | 0 | 30V, 3A |  | USE | 2009-03-20 | Using | TAIWAN | GVB-070/09S | NA | NA
U-1140 | DIGITAL MULTIMETER-Đồng hồ đo kỹ thuật số | 1 | 719337 | 1320 | TOPWARD | 2022-07-31 | 31 | 307 | OK | 0 |  |  | USE | 2008-12-30 | Using | TAIWAN | GVB-206/08S | NA | NA
MXP-SA07390V | DC POWER SUPPLY-Máy cấp nguồn một chiều | 2 | 10101100000000 | APS3003S | ATTEN INSTRUMENTS | 2022-07-31 | 31 | 215 | NG | NO POWER | 30V, 3A |  | USE | 2009-10-05 | Spare | N/A | N/A | NA | NA
MXP-SA08452V | THERMOMETER-Máy đo nhiệt độ | 3 | 95590043 | 51II | FLUKE | 2022-07-31 | 31 | 71 | OK | 0 |  |  | USE | 2009-12-31 | Using | JAPAN | N/A | NA | NA
P-2356 | DC POWER SUPPLY-Máy cấp nguồn một chiều | 2 | 737985 | 3303D | TOPWARD | 2022-07-31 | 31 | 307 | OK | 0 | 30V, 3A |  | USE | 2010-05-13 | Using | Taiwan | GVB-067/10S | NA | NA
MXP-SA08458V | TELEPHONE ANALYZER-Máy tổng đài điện thoại | 1 | 707122513 | JH1076A | SHANG HAI JING HUI | 2022-07-31 | 31 | 122 | OK | 0 |  |  | USE | 2009-10-05 | Spare | CHINA | N/A | NA | NA
MXP-SA08464V | TELEPHONE ANALYZER-Máy tổng đài điện thoại | 1 | 808062447 | JH1076A | SHANG HAI JING HUI | 2022-07-31 | 31 | 192 | OK | 1 |  |  | USE | 2009-10-05 | Spare | CHINA | N/A | NA | NA
U-2024 | DIGITAL MULTIMETER-Đồng hồ đo kỹ thuật số | 1 | 733665 | 1330 | TOPWARD | 2022-07-31 | 31 | 307 | OK | 0 |  |  | USE | 2009-01-08 | Using | TAIWAN | GVB-004/09S | NA | NA
U-1895 | DIGITAL MULTIMETER-Đồng hồ đo kỹ thuật số | 1 | 740108 | 1320 | TOPWARD | 2022-07-31 | 31 | 307 | OK | 0 |  |  | USE | 2008-01-23 | Using | TAIWAN | GVB-027/09S | NA | NA
MXP-SA08465V | TELEPHONE ANALYZER-Máy tổng đài điện thoại | 1 | 808062431 | JH1076A | SHANG HAI JING HUI | 2022-07-31 | 31 | 258 | OK | 0 |  |  | NOT USE | 2009-10-05 | Spare | CHINA | N/A | NA | NA
U-1790 | DIGITAL MULTIMETER-Đồng hồ đo kỹ thuật số | 1 | 723647 | 1320 | TOPWARD | 2022-07-31 | 31 | 307 | OK | 0 |  |  | USE | 2008-12-30 | Using | TAIWAN | N/A | NA | NA
P-2362 | DC POWER SUPPLY-Máy cấp nguồn một chiều | 2 | 737978 | 3303D | TOPWARD | 2022-07-31 | 31 | 307 | OK | 0 | 30V, 3A |  | USE | 2010-05-13 | Using | Taiwan | GVB-067/10S | NA | NA
P-2265 | DC POWER SUPPLY-Máy cấp nguồn một chiều | 2 | 732243 | 3303D | TOPWARD | 2022-07-31 | 31 | 307 | OK | 0 | 30V, 3A |  | USE | 2009-01-08 | Using | TAIWAN | GVB-004/09S | NA | NA
MXP-SA08534V | ANALOG TESTER-Đồng hồ đo chỉ thị kim | 4 | N/A | DE-360TRE | SANWA | 2022-07-31 | 31 | 68 | OK | 0 |  |  | USE | 2008-12-25 | Using | JAPAN | N/A | NA | NA
MXP-SA08543V | ANALOG TESTER-Đồng hồ đo chỉ thị kim | 4 | N/A | DE-360TRE | SANWA | 2022-07-31 | 31 | 60 | OK | 0 |  |  | USE | 2008-12-24 | Spare | JAPAN | N/A | NA | NA
MXP-SA08550V | ANALOG TESTER-Đồng hồ đo chỉ thị kim | 4 | N/A | DE-360TRE | SANWA | 2022-07-31 | 31 | 60 | OK | 0 |  |  | USE | 2008-12-24 | Spare | JAPAN | N/A | NA | NA
U-1610 | DIGITAL MULTIMETER-Đồng hồ đo kỹ thuật số | 1 | 731798 | 1330 | TOPWARD | 2022-07-31 | 31 | 307 | OK | 0 |  |  | USE | 2009-01-08 | Using | TAIWAN | GVB-004/09S | NA | NA
MXP-SA08570V | ANALOG TESTER-Đồng hồ đo chỉ thị kim | 4 | N/A | DE-360TRE | SANWA | 2022-07-31 | 31 | 60 | OK | 0 |  |  | USE | 2008-12-24 | Spare | JAPAN | N/A | NA | NA
MXP-SA08573V | ANALOG TESTER-Đồng hồ đo chỉ thị kim | 4 | N/A | DE-360TRE | SANWA | 2022-07-31 | 31 | 54 | OK | 0 |  |  | USE | 2008-12-24 | Using | JAPAN | N/A | NA | NA
U-1647 | DIGITAL MULTIMETER-Đồng hồ đo kỹ thuật số | 1 | 733089 | 1320 | TOPWARD | 2022-07-31 | 31 | 307 | OK | 0 |  |  | USE | 2008-12-30 | Using | TAIWAN | GVB-206/08S | NA | NA
MXP-SA08750V | LCD Monitor-Màn hình máy tính | 4 | MXP-SA08750V | MXP-SA08750V | Maker NG | 2022-07-31 | 31 | 292 | OK | 0 |  |  | USE | 2009-12-31 | Using | NA | NA | NA | NA
U-1248 | DIGITAL MULTIMETER-Đồng hồ đo kỹ thuật số | 1 | 723597 | 1320 | TOPWARD | 2022-07-31 | 31 | 307 | OK | 0 |  |  | USE | 2008-12-30 | Using | TAIWAN | GVB-206/08S | NA | NA
MXP-SA08812V | DIGITAL WEIGHING SCALE-Cân điện tử | 1 | 5014002101 | AHC-30 | TAIWAN SCALE | 2022-07-31 | 31 | 145 | OK | 0 |  |  | USE | 2009-01-02 | Spare | TAIWAN | N/A | NA | NA
MXP-SA08866V | Personal Computer-Máy tính để bàn | 4 | MXP-SA08866V | MXP-SA08866V | Maker NG | 2022-07-31 | 31 | 165 | OK | 0 |  |  | USE | 2009-12-31 | Spare | NA | NA | NA | NA
MXP-SA08963V | DC POWER SUPPLY-Máy cấp nguồn một chiều | 2 | 241490 | HY3003E | HY ELEC | 2022-07-31 | 31 | 111 | NG | NO POWER |  |  | USE | 2009-01-02 | Spare | N/A | N/A | NA | NA
MXP-SA08966V | DC POWER SUPPLY-Máy cấp nguồn một chiều | 2 | 241488 | HY3003E | HY ELEC | 2022-07-31 | 31 | 111 | NG | NO POWER |  |  | USE | 2009-01-02 | Spare | N/A | N/A | NA | NA
MXP-SA08970V | DC POWER SUPPLY-Máy cấp nguồn một chiều | 2 | 241502 | HY3003E | HY ELEC | 2022-07-31 | 31 | 111 | NG | NO POWER |  |  | USE | 2009-02-02 | Spare | N/A | N/A | NA | NA
MXP-FA01479N | RF COMMUNICATIONS TEST SET-Máy phát và phân tích tín hiệu | 1 | US36492353 | 8920B | AGILENT | 2022-07-31 | 31 | 307 | NG | 0 | 2.4W |  | USE | 2010-12-08 | Using | USA | GVB-244/10S | MXP-FA01479N | A1012-0036
MXP-SA08979V | DC POWER SUPPLY-Máy cấp nguồn một chiều | 2 | 241501 | HY3003E | HY ELEC | 2022-07-31 | 31 | 111 | NG | NO POWER |  |  | USE | 2009-06-15 | Spare | N/A | N/A | NA | NA
U-1903 | DIGITAL MULTIMETER-Đồng hồ đo kỹ thuật số | 1 | 740139 | 1320 | TOPWARD | 2022-07-31 | 31 | 307 | OK | 0 |  |  | USE | 2009-01-08 | Using | TAIWAN | GVB-004/09S | NA | NA
MXP-SA08980V | DC POWER SUPPLY-Máy cấp nguồn một chiều | 2 | N/A | HY3003E | HY ELEC | 2022-07-31 | 31 | 252 | OK | 0 |  |  | USE | 2009-06-15 | Spare | N/A | N/A | NA | NA
MXP-SA08982V | DC POWER SUPPLY-Máy cấp nguồn một chiều | 2 | 241494 | HY3003E | HY ELEC | 2022-07-31 | 31 | 163 | OK | 0 |  |  | USE | 2009-06-15 | Spare | N/A | N/A | NA | NA
MXP-SA08984V | DC POWER SUPPLY-Máy cấp nguồn một chiều | 2 | 241504 | HY3003E | HY ELEC | 2022-07-31 | 31 | 111 | OK | 0 |  |  | USE | 2009-06-15 | Spare | N/A | N/A | NA | NA
MXP-SA09031V | DIGITAL MULTIMETER-Đồng hồ đo kỹ thuật số | 1 | 792124 | 1320 | TOPWARD | 2022-07-31 | 31 | 153 | OK | 0 |  |  | USE | 2009-06-15 | Spare | TAIWAN | N/A | NA | NA
MXP-SA09032V | DIGITAL MULTIMETER-Đồng hồ đo kỹ thuật số | 1 | 792052 | 1320 | TOPWARD | 2022-07-31 | 31 | 251 | OK | 0 |  |  | USE | 2009-06-15 | Spare | TAIWAN | N/A | NA | NA
MXP-SA09033V | DIGITAL MULTIMETER-Đồng hồ đo kỹ thuật số | 1 | 792043 | 1320 | TOPWARD | 2022-07-31 | 31 | 251 | OK | 0 |  |  | USE | 2009-06-15 | Spare | TAIWAN | N/A | NA | NA
MXP-SA09034V | DIGITAL MULTIMETER-Đồng hồ đo kỹ thuật số | 1 | 792210 | 1320 | TOPWARD | 2022-07-31 | 31 | 269 | OK | 0 |  |  | USE | 2009-06-15 | Spare | TAIWAN | N/A | NA | NA
MXP-FA01946N | GPS SIMULATOR-Máy mô phỏng hệ thống định vị toàn cầu | 4 | 1068 | STR4500 | SPIRENT | 2022-07-31 | 31 | 307 | OK | 0 |  |  | USE | 2012-11-29 | Using | NA | NA | MXP-FA01946N | M1210-0001
MXP-SA09035V | DIGITAL MULTIMETER-Đồng hồ đo kỹ thuật số | 1 | 792008 | 1320 | TOPWARD | 2022-07-31 | 31 | 292 | OK | 0 |  |  | USE | 2009-06-15 | Using | TAIWAN | N/A | NA | NA
U-1600 | DIGITAL MULTIMETER-Đồng hồ đo kỹ thuật số | 1 | 727669 | 1330 | TOPWARD | 2022-07-31 | 31 | 307 | OK | 0 |  |  | USE | 2009-01-23 | Using | TAIWAN | GVB-027/09S | NA | NA
U-1747 | DIGITAL MULTIMETER-Đồng hồ đo kỹ thuật số | 1 | 733546 | 1320 | TOPWARD | 2022-07-31 | 31 | 307 | OK | 0 |  |  | USE | 2009-01-08 | Using | TAIWAN | GVB-027/09S | NA | NA
MXP-SA09036V | DIGITAL MULTIMETER-Đồng hồ đo kỹ thuật số | 1 | 792100 | 1320 | TOPWARD | 2022-07-31 | 31 | 150 | OK | 1 |  |  | USE | 2009-06-15 | Spare | TAIWAN | N/A | NA | NA
MXP-SA09037V | DIGITAL MULTIMETER-Đồng hồ đo kỹ thuật số | 1 | 792090 | 1320 | TOPWARD | 2022-07-31 | 31 | 147 | OK | 0 |  |  | NOT USE | 2009-06-15 | Spare | TAIWAN | N/A | NA | NA
MXP-SA09038V | DIGITAL MULTIMETER-Đồng hồ đo kỹ thuật số | 1 | 792087 | 1320 | TOPWARD | 2022-07-31 | 31 | 290 | OK | 0 |  |  | USE | 2009-06-15 | Using | TAIWAN | N/A | NA | NA
MXP-SA09039V | DIGITAL MULTIMETER-Đồng hồ đo kỹ thuật số | 1 | 792072 | 1320 | TOPWARD | 2022-07-31 | 31 | 251 | OK | 0 |  |  | USE | 2009-06-15 | Spare | TAIWAN | N/A | NA | NA
H-437 | DISTORTION METER-Đồng hồ đo độ méo tín hiệu | 1 | 7100027 | LDM-177 | LEADER | 2022-07-31 | 31 | 307 | OK | 0 |  |  | USE | 2008-12-30 | Using | JAPAN | GVB-070/09S | NA | NA
MXP-SA09040V | DIGITAL MULTIMETER-Đồng hồ đo kỹ thuật số | 1 | 792096 | 1320 | TOPWARD | 2022-07-31 | 31 | 239 | OK | 0 |  |  | USE | 2009-06-15 | Using | TAIWAN | N/A | NA | NA
MXP-SA09087V | USB FLOPPY-Ổ đĩa mềm | 4 | u393536 | FD05PUB | CHINA | 2022-07-31 | 31 | 59 | OK | 0 |  |  | USE | 2009-07-14 | Spare | N/A | N/A | NA | NA
MXP-SA09117V | ANALOG TESTER-Đồng hồ đo chỉ thị kim | 4 | N/A | DE-360TRE | SANWA | 2022-07-31 | 31 | 60 | OK | 0 | CAL TEAM FIND(2011/10/08) |  | USE | 2009-12-31 | Spare | N/A | N/A | NA | NA
MXP-SA09161V | ANALOG TESTER-Đồng hồ đo chỉ thị kim | 4 | N/A | N/A | SANWA | 2022-07-31 | 31 | 60 | OK | 0 |  |  | USE | 2009-07-30 | Spare | N/A | N/A | NA | NA
U-1513 | DIGITAL MULTIMETER-Đồng hồ đo kỹ thuật số | 1 | 731716 | 1320 | TOPWARD | 2022-07-31 | 31 | 307 | OK | 0 |  |  | USE | 2008-12-30 | Using | TAIWAN | GVB-206/08S | NA | NA
MXP-SA09177V | CAPACITANCE METER-Máy đo tụ điện | 1 | 31211145 | TES1500 | TES | 2022-07-31 | 31 | 308 | OK | 0 |  |  | USE | 2009-08-01 | Using | TAIWAN | N/A | NA | NA
MXP-SA09178V | CAPACITANCE METER-Máy đo tụ điện | 1 | 31211022 | TES1500 | TES | 2022-07-31 | 31 | 71 | OK | 0 |  |  | USE | 2009-08-01 | Using | TAIWAN | N/A | NA | NA
MXP-FA01483N | SPECTRUM ANALYZER-Máy phân tích phổ tín hiệu | 1 | 140900164 | R3131A | ADVANTEST | 2022-07-31 | 31 | 307 | OK | 0 | 9KHz-3GHz |  | USE | 2010-12-08 | Using | Taiwan | GVB-244/10S | MXP-FA01483N | A1012-0040
P-2358 | DC POWER SUPPLY-Máy cấp nguồn một chiều | 2 | 738014 | 3303D | TOPWARD | 2022-07-31 | 31 | 307 | OK | 0 | 30V, 3A |  | USE | 2010-08-27 | Using | Taiwan | GVB-140/10S | NA | NA
MXP-SA09187V | CAPACITANCE METER-Máy đo tụ điện | 1 | 31211155 | TES1500 | TES | 2022-07-31 | 31 | 308 | OK | 0 |  |  | USE | 2009-08-01 | Using | TAIWAN | N/A | NA | NA
MXP-FA00779P | SPECTRUM ANALYZER-Máy phân tích phổ tín hiệu | 1 | 150300439 | R3131A | ADVANTEST | 2022-07-31 | 31 | 307 | OK | 0 | 9KHz-3GHz |  | USE | 2007-11-07 | Using | N/A | N/A | MXP-FA00779P | A0711-0079
MXP-SA09188V | CAPACITANCE METER-Máy đo tụ điện | 1 | 30611991 | TES1500 | TES | 2022-07-31 | 31 | 308 | OK | 0 |  |  | USE | 2009-08-01 | Using | TAIWAN | N/A | NA | NA
MXP-SA09320V | TELEPHONE ANALYZER-Máy tổng đài điện thoại | 1 | 1209031870 | JH1076A | SHANG HAI JING HUI | 2022-07-31 | 31 | 124 | OK | 0 |  |  | NOT USE | 2009-08-07 | Spare | CHINA | N/A | NA | NA
MXP-SA09321V | TELEPHONE ANALYZER-Máy tổng đài điện thoại | 1 | 1209031855 | JH1076A | SHANG HAI JING HUI | 2022-07-31 | 31 | 157 | OK | 0 |  |  | USE | 2009-08-07 | Spare | CHINA | N/A | NA | NA
MXP-SA09322V | TELEPHONE ANALYZER-Máy tổng đài điện thoại | 1 | 1209031867 | JH1076A | SHANG HAI JING HUI | 2022-07-31 | 31 | 156 | OK | 0 |  |  | USE | 2009-08-07 | Spare | CHINA | N/A | NA | NA
MXP-SA09323V | TELEPHONE ANALYZER-Máy tổng đài điện thoại | 1 | 1209031869 | JH1076A | SHANG HAI JING HUI | 2022-07-31 | 31 | 159 | NG | NO POWER |  |  | USE | 2009-08-07 | Spare | CHINA | N/A | NA | NA
MXP-SA09324V | TELEPHONE ANALYZER-Máy tổng đài điện thoại | 1 | 1209031865 | JH1076A | SHANG HAI JING HUI | 2022-07-31 | 31 | 258 | OK | 0 |  |  | NOT USE | 2009-08-07 | Spare | CHINA | N/A | NA | NA
MXP-SA09325V | TELEPHONE ANALYZER-Máy tổng đài điện thoại | 1 | 1209031862 | JH1076A | SHANG HAI JING HUI | 2022-07-31 | 31 | 69 | OK | 0 |  |  | USE | 2009-08-07 | Using | CHINA | N/A | NA | NA
U-1185 | DIGITAL MULTIMETER-Đồng hồ đo kỹ thuật số | 1 | 720861 | 1320 | TOPWARD | 2022-07-31 | 31 | 307 | OK | 0 |  |  | USE | 2008-12-30 | Using | TAIWAN | GVB-206/08S | NA | NA
P-2308 | DC POWER SUPPLY-Máy cấp nguồn một chiều | 2 | C821620 | GPS-1830 | GW | 2022-07-31 | 31 | 307 | OK | 0 | 20V, 3A |  | USE | 2009-03-20 | Using | MALAYSIA | GVB-070/09S | NA | NA
EQMT8-0084 | DC POWER SUPPLY-Máy cấp nguồn một chiều | 2 | 740430 | 3303D | TOPWARD | 2022-07-31 | 31 | 307 | OK | 0 | 30V, 3A |  | USE | 2008-10-23 | Using | TAIWAN | N/A | NA | NA
MXP-SA09326V | TELEPHONE ANALYZER-Máy tổng đài điện thoại | 1 | 1209031858 | JH1076A | SHANG HAI JING HUI | 2022-07-31 | 31 | 258 | OK | 0 |  |  | NOT USE | 2009-08-07 | Spare | CHINA | N/A | NA | NA
EQMT8-0089 | DC POWER SUPPLY-Máy cấp nguồn một chiều | 2 | 740370 | 3303D | TOPWARD | 2022-07-31 | 31 | 307 | OK | 0 | 30V, 3A |  | USE | 2008-10-23 | Using | TAIWAN | N/A | NA | NA
MXP-SA09327V | TELEPHONE ANALYZER-Máy tổng đài điện thoại | 1 | 1209031873 | JH1076A | SHANG HAI JING HUI | 2022-07-31 | 31 | 250 | OK | 0 |  |  | USE | 2009-08-07 | Spare | CHINA | N/A | NA | NA
EQMT8-0112 | DC POWER SUPPLY-Máy cấp nguồn một chiều | 2 | 740376 | 3303D | TOPWARD | 2022-07-31 | 31 | 307 | OK | 0 | 30V, 3A |  | USE | 2008-10-23 | Using | TAIWAN | N/A | NA | NA
G-305 | BELL RINGER GENERATOR-Máy mô phỏng chuông điện thoại | 1 | 98139 | TG-297E | SANWA | 2022-07-31 | 31 | 307 | OK | 0 |  |  | USE | 2009-12-31 | Using | Japan | N/A | NA | NA
MXP-SA09328V | TELEPHONE ANALYZER-Máy tổng đài điện thoại | 1 | 1209031859 | JH1076A | SHANG HAI JING HUI | 2022-07-31 | 31 | 120 | OK | 0 |  |  | USE | 2009-08-07 | Spare | CHINA | N/A | NA | NA
U-960 | DIGITAL MULTIMETER-Đồng hồ đo kỹ thuật số | 1 | 47841833 | R6451A | ADVANTEST | 2022-07-31 | 31 | 307 | OK | 0 |  |  | USE | 2009-03-20 | Using | JAPAN | GVB-070/09S | NA | NA
MXP-SA09329V | TELEPHONE ANALYZER-Máy tổng đài điện thoại | 1 | 1209031857 | JH1076A | SHANG HAI JING HUI | 2022-07-31 | 31 | 186 | NG | NO POWER |  |  | USE | 2009-08-07 | Spare | CHINA | N/A | NA | NA
EU-034 | DIGITAL MULTIMETER-Đồng hồ đo kỹ thuật số | 1 | 140701164 | R6451A | ADVANTEST | 2022-07-31 | 31 | 307 | OK | 0 |  |  | USE | 2010-07-14 | Using | JAPAN | GVB-107/10A | NA | NA
CG-227 | RF COMMUNICATIONS TEST SET-Máy phát và phân tích tín hiệu | 1 | 3248U00527 | 8920A | AGILENT | 2022-07-31 | 31 | 307 | TX only | 0 | 60W |  | USE | 2008-12-30 | Using | USA | GVB-206/08S | NA | NA
MXP-SA09330V | TELEPHONE ANALYZER-Máy tổng đài điện thoại | 1 | 1209031861 | JH1076A | SHANG HAI JING HUI | 2022-07-31 | 31 | 237 | OK | 0 |  |  | USE | 2009-08-07 | Using | CHINA | N/A | NA | NA
MXP-SA09331V | TELEPHONE ANALYZER-Máy tổng đài điện thoại | 1 | 1209031863 | JH1076A | SHANG HAI JING HUI | 2022-07-31 | 31 | 258 | OK | 0 |  |  | NOT USE | 2009-08-07 | Spare | CHINA | N/A | NA | NA
U-1904 | DIGITAL MULTIMETER-Đồng hồ đo kỹ thuật số | 1 | 740140 | 1320 | TOPWARD | 2022-07-31 | 31 | 307 | OK | 0 |  |  | USE | 2009-03-20 | Using | TAIWAN | GVB-070/09S | NA | NA
MXP-SA09332V | TELEPHONE ANALYZER-Máy tổng đài điện thoại | 1 | 1209031854 | JH1076A | SHANG HAI JING HUI | 2022-07-31 | 31 | 188 | OK | 1 |  |  | USE | 2009-08-07 | Spare | CHINA | N/A | NA | NA
AX-221 | NOISE METER-Máy kiểm tra độ nhiễu âm thanh | 1 | 127484 | LMV-1817 | LEADER | 2022-07-31 | 31 | 307 | OK | 0 |  |  | USE | 2008-12-30 | Using | JAPAN | GVB-027/09S | NA | NA
MXP-SA09333V | TELEPHONE ANALYZER-Máy tổng đài điện thoại | 1 | 1209031864 | JH1076A | SHANG HAI JING HUI | 2022-07-31 | 31 | 124 | NG | khong phat duoc ion |  |  | USE | 2009-10-06 | Spare | CHINA | N/A | NA | NA
MXP-SA09334V | TELEPHONE ANALYZER-Máy tổng đài điện thoại | 1 | 1209031871 | JH1076A | SHANG HAI JING HUI | 2022-07-31 | 31 | 250 | OK | 0 |  |  | USE | 2009-10-06 | Spare | CHINA | N/A | NA | NA
MXP-SA09335V | TELEPHONE ANALYZER-Máy tổng đài điện thoại | 1 | 1209031868 | JH1076A | SHANG HAI JING HUI | 2022-07-31 | 31 | 71 | OK | 0 |  |  | USE | 2009-10-06 | Using | CHINA | N/A | NA | NA
MXP-SA09336V | TELEPHONE ANALYZER-Máy tổng đài điện thoại | 1 | 1209031856 | JH1076A | SHANG HAI JING HUI | 2022-07-31 | 31 | 121 | OK | 0 |  |  | USE | 2009-10-06 | Spare | CHINA | N/A | NA | NA
MXP-SA09337V | TELEPHONE ANALYZER-Máy tổng đài điện thoại | 1 | 1209031866 | JH1076A | SHANG HAI JING HUI | 2022-07-31 | 31 | 188 | OK | 1 |  |  | USE | 2009-10-06 | Spare | CHINA | N/A | NA | NA
MXP-SA09338V | TELEPHONE ANALYZER-Máy tổng đài điện thoại | 1 | 1209031872 | JH1076A | SHANG HAI JING HUI | 2022-07-31 | 31 | 258 | OK | 0 |  |  | NOT USE | 2009-10-06 | Spare | CHINA | N/A | NA | NA
MXP-SA09339V | TELEPHONE ANALYZER-Máy tổng đài điện thoại | 1 | 1209031860 | JH1076A | SHANG HAI JING HUI | 2022-07-31 | 31 | 250 | OK | 0 |  |  | USE | 2009-10-06 | Spare | CHINA | N/A | NA | NA
MXP-SA09353V | ANALOG TESTER-Đồng hồ đo chỉ thị kim | 4 | N/A | XL-830L | XIOLE | 2022-07-31 | 31 | 60 | OK | 0 |  |  | USE | 2009-10-12 | Spare | N/A | N/A | NA | NA
EU-029 | DIGITAL MULTIMETER-Đồng hồ đo kỹ thuật số | 1 | 140701163 | R6451A | ADVANTEST | 2022-07-31 | 31 | 307 | OK | 0 |  |  | USE | 2010-07-14 | Using | JAPAN | GVB-107/10A | NA | NA
MXP-SA09371V | LIQUID DISPENSER-Máy phun keo | 4 | K982B0909A0130 | 982B | QUICK982B | 2022-07-31 | 31 | 217 | OK | 0 |  |  | NOT USE | 2009-10-12 | Spare | N/A | N/A | NA | NA
MXP-SA09372V | LIQUID DISPENSER-Máy phun keo | 4 | K982B0909A0136 | 982B | QUICK982B | 2022-07-31 | 31 | 217 | OK | 0 |  |  | USE | 2009-10-12 | Spare | N/A | N/A | NA | NA
CG-147 | RF COMMUNICATIONS TEST SET-Máy phát và phân tích tín hiệu | 1 | 3715A09264 | 8920A | AGILENT | 2022-07-31 | 31 | 307 | OK full function | 0 | 6W |  | USE | 2008-12-30 | Using | USA | GVB-206/08S | NA | NA
EQMT8-0099 | DC POWER SUPPLY-Máy cấp nguồn một chiều | 2 | 740494 | 3303D | TOPWARD | 2022-07-31 | 31 | 307 | OK | 0 | 30V, 3A |  | USE | 2008-10-23 | Using | TAIWAN | N/A | NA | NA
CG-083 | RF COMMUNICATIONS TEST SET-Máy phát và phân tích tín hiệu | 1 | 3352A04128 | 8920A | AGILENT | 2022-07-31 | 31 | 307 | OK full function | 0 | 6 W |  | USE | 2009-03-20 | Using | USA | GVB-206/08S | NA | NA
U-1015 | DIGITAL MULTIMETER-Đồng hồ đo kỹ thuật số | 1 | 47841777 | R6451A | ADVANTEST | 2022-07-31 | 31 | 307 | OK | 0 |  |  | USE | 2009-01-08 | Using | JAPAN | GVB-004/09S | NA | NA
MXP-SA09373V | LIQUID DISPENSER-Máy phun keo | 4 | K982B0909A0133 | 982B | QUICK982B | 2022-07-31 | 31 | 216 | OK | 0 |  |  | USE | 2009-10-12 | Spare | N/A | N/A | NA | NA
MXP-SA09374V | LIQUID DISPENSER-Máy phun keo | 4 | K982B0909A0129 | 982B | QUICK982B | 2022-07-31 | 31 | 217 | OK | 0 |  |  | USE | 2009-10-12 | Spare | N/A | N/A | NA | NA
MXP-SA09376V | LIQUID DISPENSER-Máy phun keo | 4 | K982B0909A0135 | 982B | QUICK982B | 2022-07-31 | 31 | 78 | OK | 0 |  |  | NOT USE | 2009-10-12 | Spare | N/A | N/A | NA | NA
P-2414 | DC POWER SUPPLY-Máy cấp nguồn một chiều | 2 | 738808 | 3303D | TOPWARD | 2022-07-31 | 31 | 307 | OK | 0 | 30V, 3A |  | USE | 2009-01-23 | Using | TAIWAN | GVB-027/09S | NA | NA
MXP-SA09378V | LIQUID DISPENSER-Máy phun keo | 4 | K982B0909A0134 | 982B | QUICK982B | 2022-07-31 | 31 | 78 | OK | 0 |  |  | NOT USE | 2009-10-12 | Spare | N/A | N/A | NA | NA
MXP-SA09379V | LIQUID DISPENSER-Máy phun keo | 4 | K982B0909A0131 | 982B | QUICK982B | 2022-07-31 | 31 | 78 | OK | 0 |  |  | NOT USE | 2009-10-12 | Spare | N/A | N/A | NA | NA
MXP-SA09400V | DIGITAL WEIGHING SCALE-Cân điện tử | 1 | 80704106 | JZC-TSE | VIET MY | 2022-07-31 | 31 | 138 | OK | 0 |  |  | USE | 2009-10-12 | Spare | N/A | N/A | NA | NA
MXP-SA09401V | DIGITAL WEIGHING SCALE-Cân điện tử | 1 | 80704107 | JZC-TSE | VIET MY | 2022-07-31 | 31 | 140 | OK | 0 |  |  | USE | 2009-10-12 | Spare | N/A | N/A | NA | NA
EQMT8-00017 | DIGITAL MULTIMETER-Đồng hồ đo kỹ thuật số | 1 | 742482 | 1330 | TOPWARD | 2022-07-31 | 31 | 307 | OK | 0 |  |  | USE | 2008-09-15 | Using | TAIWAN | N/A | NA | NA
MXP-SA09402V | DIGITAL WEIGHING SCALE-Cân điện tử | 1 | N/A | N/A | N/A | 2022-07-31 | 31 | 138 | OK | 0 |  |  | USE | 2009-10-12 | Spare | N/A | N/A | NA | NA
N/A000014 | DC POWER SUPPLY-Máy cấp nguồn một chiều | 2 | 740804 | 3303D | TOPWARD | 2022-07-31 | 31 | 307 | OK | 0 | 30V, 3A |  | USE | 2007-11-07 | Using | TAIWAN | N/A | NA | NA
MXP-SA09403V | DIGITAL WEIGHING SCALE-Cân điện tử | 1 | N/A | N/A | N/A | 2022-07-31 | 31 | 141 | OK | 0 |  |  | USE | 2009-10-12 | Spare | N/A | N/A | NA | NA
MXP-SA09404V | DIGITAL WEIGHING SCALE-Cân điện tử | 1 | N/A | N/A | N/A | 2022-07-31 | 31 | 278 | OK | 0 |  |  | USE | 2009-10-12 | Using | N/A | N/A | NA | NA
MXP-SA09405V | DIGITAL WEIGHING SCALE-Cân điện tử | 1 | N/A | JZC-TSE | VIET MY | 2022-07-31 | 31 | 234 | OK | 0 |  |  | USE | 2009-10-12 | Spare | N/A | N/A | NA | NA
MXP-SA09406V | DIGITAL WEIGHING SCALE-Cân điện tử | 1 | N/A | N/A | N/A | 2022-07-31 | 31 | 57 | OK | 0 |  |  | USE | 2009-10-12 | Using | N/A | N/A | NA | NA
MXP-SA09407V | DIGITAL WEIGHING SCALE-Cân điện tử | 1 | 900110 | N/A | N/A | 2022-07-31 | 31 | 141 | OK | 0 |  |  | USE | 2009-10-12 | Spare | N/A | N/A | NA | NA
MXP-SA09408V | DIGITAL WEIGHING SCALE-Cân điện tử | 1 | 9030150 | UCA-K-030 | UNITED TRADE | 2022-07-31 | 31 | 145 | OK | 0 |  |  | USE | 2009-10-12 | Spare | N/A | N/A | NA | NA
MXP-SA09409V | DIGITAL WEIGHING SCALE-Cân điện tử | 1 | 784024434 | N/A | N/A | 2022-07-31 | 31 | 71 | OK | 0 |  |  | USE | 2009-10-12 | Using | N/A | N/A | NA | NA
MXP-SA10212V | DIGITAL WEIGHING SCALE-Cân điện tử | 1 | 1528019004 | AHC-30 | TAIWAN SCALE | 2022-07-31 | 31 | 109 | OK | 0 |  |  | USE | 2010-01-08 | Spare | N/A | N/A | NA | NA
MXP-SA10213V | DIGITAL WEIGHING SCALE-Cân điện tử | 1 | 1528019002 | AHC-30 | TAIWAN SCALE | 2022-07-31 | 31 | 139 | OK | 0 |  |  | USE | 2010-01-08 | Spare | TAIWAN | N/A | NA | NA
MXP-SA10214V | DIGITAL WEIGHING SCALE-Cân điện tử | 1 | 821014011 | AHC-30 | TAIWAN SCALE | 2022-07-31 | 31 | 71 | OK | 0 |  |  | USE | 2010-01-08 | Using | TAIWAN | N/A | NA | NA
MXP-SA10215V | DIGITAL WEIGHING SCALE-Cân điện tử | 1 | 1528019003 | AHC-30 | TAIWAN SCALE | 2022-07-31 | 31 | 139 | NG | CAN NOT MEASURE |  |  | USE | 2010-01-08 | Spare | TAIWAN | N/A | NA | NA
U-1839 | DIGITAL MULTIMETER-Đồng hồ đo kỹ thuật số | 1 | 740096 | 1320 | TOPWARD | 2022-07-31 | 31 | 330 | OK | 0 |  |  | USE | 2009-01-08 | Using | TAIWAN | GVB-004/09S | NA | NA
U-1893 | DIGITAL MULTIMETER-Đồng hồ đo kỹ thuật số | 1 | 740189 | 1320 | TOPWARD | 2022-07-31 | 31 | 330 | OK | 0 |  |  | USE | 2009-10-23 | Using | TAIWAN | GVB-265/09S | NA | NA
P-2183 | DC POWER SUPPLY-Máy cấp nguồn một chiều | 2 | 740385 | 3303D | TOPWARD | 2022-07-31 | 31 | 330 | OK | 0 | 30V, 3A |  | USE | 2009-01-23 | Using | TAIWAN | GVB-027/09S | NA | NA
MXP-SA10216V | DIGITAL WEIGHING SCALE-Cân điện tử | 1 | 821014016 | AHC-30 | TAIWAN SCALE | 2022-07-31 | 31 | 55 | OK | 0 |  |  | USE | 2010-01-08 | Using | TAIWAN | N/A | NA | NA
MXP-SA10218V | DIGITAL WEIGHING SCALE-Cân điện tử | 1 | 821014013 | AHC-30 | TAIWAN SCALE | 2022-07-31 | 31 | 71 | OK | 0 |  |  | NOT USE | 2010-01-08 | Using | TAIWAN | N/A | NA | NA
U-1280 | DIGITAL MULTIMETER-Đồng hồ đo kỹ thuật số | 1 | 723607 | 1320 | TOPWARD | 2022-07-31 | 31 | 330 | OK | 0 |  |  | USE | 2009-10-06 | Using | TAIWAN | GVB-253/09A | NA | NA
MXP-SA10220V | DIGITAL WEIGHING SCALE-Cân điện tử | 1 | 821014014 | AHC-30 | TAIWAN SCALE | 2022-07-31 | 31 | 140 | OK | 0 |  |  | NOT USE | 2010-01-08 | Spare | TAIWAN | N/A | NA | NA
MXP-SA10222V | DIGITAL WEIGHING SCALE-Cân điện tử | 1 | 821014002 | AHC-30 | TAIWAN SCALE | 2022-07-31 | 31 | 139 | OK | 0 |  |  | USE | 2010-01-08 | Spare | TAIWAN | N/A | NA | NA
P-2279 | DC POWER SUPPLY-Máy cấp nguồn một chiều | 2 | 732254 | 3303D | TOPWARD | 2022-07-31 | 31 | 330 | OK | 0 | 30V, 3A |  | USE | 2009-03-20 | Using | TAIWAN | GVB-070/09S | NA | NA
MXP-FA01955N | MULTI TEST SIGNAL GENERATOR-TG39AC-Máy phát tín hiệu | 1 | 3000016705 | TG39AC | Maker NG | 2022-07-31 | 31 | 307 | OK | 0 |  |  | USE | 2012-12-03 | Using | JAPAN | GVB-107/12S | MXP-FA01955N | M1212-0006
MXP-SA10223V | DIGITAL WEIGHING SCALE-Cân điện tử | 1 | 821014009 | AHC-30 | TAIWAN SCALE | 2022-07-31 | 31 | 145 | OK | 0 |  |  | USE | 2010-01-08 | Spare | TAIWAN | N/A | NA | NA
MXP-SA10269V | ANALOG TESTER-Đồng hồ đo chỉ thị kim | 4 | N/A | YX360TRF | SANWA | 2022-07-31 | 31 | 60 | OK | 0 |  |  | USE | 2010-01-21 | Spare | N/A | N/A | NA | NA
MXP-SA102824V | DIGITAL WEIGHING SCALE-Cân điện tử | 1 | 821014015 | AHC-30 | TAIWAN SCALE | 2022-07-31 | 31 | 139 | OK | 0 |  |  | USE | 2010-01-08 | Spare | TAIWAN | N/A | NA | NA
MXP-SA102825V | DIGITAL WEIGHING SCALE-Cân điện tử | 1 | 821014012 | AHC-30 | TAIWAN SCALE | 2022-07-31 | 31 | 67 | OK | 0 |  |  | USE | 2010-01-08 | Using | TAIWAN | N/A | NA | NA
MXP-SA10282V | ANALOG TESTER-Đồng hồ đo chỉ thị kim | 4 | N/A | N/A | SANWA | 2022-07-31 | 31 | 60 | OK | 0 | CAL TEAM FIND(2011/10/08) |  | USE | 2009-12-31 | Spare | N/A | N/A | NA | NA
MXP-SA10284V | ANALOG TESTER-Đồng hồ đo chỉ thị kim | 4 | 8080302447 | YX360TRF | SANWA | 2022-07-31 | 31 | 60 | OK | 1 |  |  | USE | 2010-01-25 | Spare | N/A | N/A | NA | NA
MXP-FA01931N | COLOR ANALYZER-Máy phân tích màu | 3 | b1104870 | CA-210 | Konica Minolta | 2022-07-31 | 31 | 330 | OK | 0 |  |  | USE | 2009-12-31 | Using | JAPAN | GVB-073/12S | MXP-FA01931N | A1208-0007
MXP-SA10294V | LCD Monitor-Màn hình máy tính | 4 | MXP-SA10294V | MXP-SA10294V | Maker NG | 2022-07-31 | 31 | 209 | OK | 0 |  |  | USE | 2009-12-31 | Spare | NA | NA | NA | NA
MXP-FA01930N | COLOR ANALYZER-Máy phân tích màu | 3 | b1112080 | CA-210 | Konica Minolta | 2022-07-31 | 31 | 330 | OK | 0 |  |  | USE | 2009-12-31 | Using | JAPAN | GVB-073/12S | MXP-FA01930N | A1208-0006
MXP-SA10300V | TELEPHONE ANALYZER-Máy tổng đài điện thoại | 1 | N/A | JH1076A | SHANG HAI JING HUI | 2022-07-31 | 31 | 159 | OK | 0 |  |  | USE | 2009-12-31 | Spare | CHINA | N/A | NA | NA
MXP-SA10320V | LCD Monitor-Màn hình máy tính | 4 | MXP-SA10320V | MXP-SA10320V | Maker NG | 2022-07-31 | 31 | 209 | OK | 0 |  |  | USE | 2009-12-31 | Spare | NA | NA | NA | NA
P-2371 | DC POWER SUPPLY-Máy cấp nguồn một chiều | 2 | 738662 | 3303D | TOPWARD | 2022-07-31 | 31 | 330 | OK | 0 | 30V, 3A |  | USE | 2009-03-20 | Using | TAIWAN | GVB-070/09S | NA | NA
U-1547 | DIGITAL MULTIMETER-Đồng hồ đo kỹ thuật số | 1 | 731693 | 1320 | TOPWARD | 2022-07-31 | 31 | 330 | OK | 0 |  |  | USE | 2009-01-08 | Using | TAIWAN | GVB-027/09S | NA | NA
U-1671 | DIGITAL MULTIMETER-Đồng hồ đo kỹ thuật số | 1 | 733038 | 1320 | TOPWARD | 2022-07-31 | 31 | 330 | OK | 0 |  |  | USE | 2009-01-08 | Using | TAIWAN | GVB-004/09S | NA | NA
P-2195 | DC POWER SUPPLY-Máy cấp nguồn một chiều | 2 | 722900 | 3303D | TOPWARD | 2022-07-31 | 31 | 330 | OK | 0 | 30V, 3A |  | USE | 2009-01-08 | Using | TAIWAN | GVB-004/09S | NA | NA
MXP-SA10341V | LCD Monitor-Màn hình máy tính | 4 | MXP-SA10341V | MXP-SA10341V | Maker NG | 2022-07-31 | 31 | 292 | OK | 0 |  |  | USE | 2009-12-31 | Using | NA | NA | NA | NA
MXP-SA10371V | DIGITAL MULTIMETER-Đồng hồ đo kỹ thuật số | 1 | 796633 | 1320 | TOPWARD | 2022-07-31 | 31 | 147 | OK | 0 |  |  | USE | 2010-06-19 | Spare | TAIWAN | N/A | NA | NA
U-1763 | DIGITAL MULTIMETER-Đồng hồ đo kỹ thuật số | 1 | 736102 | 1320 | TOPWARD | 2022-07-31 | 31 | 330 | OK | 0 |  |  | USE | 2009-01-23 | Using | TAIWAN | GVB-027/09S | NA | NA
EQMT8-00009 | DIGITAL MULTIMETER-Đồng hồ đo kỹ thuật số | 1 | 733646 | 1330 | TOPWARD | 2022-07-31 | 31 | 330 | OK | 0 |  |  | USE | 2008-09-15 | Using | TAIWAN | N/A | NA | NA
A1011-0018 | RF COMMUNICATIONS TEST SET-Máy phát và phân tích tín hiệu | 1 | 3325U01019 | 8920A | AGILENT | 2022-07-31 | 31 | 330 | TX only | 0 | 60W(5W) |  | USE | 2010-11-06 | Using | USA | GVB-200/10A | MXP-FA01408N | M1011-0009
MXP-SA10372V | DIGITAL MULTIMETER-Đồng hồ đo kỹ thuật số | 1 | 796635 | 1320 | TOPWARD | 2022-07-31 | 31 | 150 | OK | 0 |  |  | USE | 2010-06-19 | Spare | TAIWAN | N/A | NA | NA
MXP-SA10373V | DIGITAL MULTIMETER-Đồng hồ đo kỹ thuật số | 1 | 796656 | 1320 | TOPWARD | 2022-07-31 | 31 | 78 | OK | 0 |  |  | USE | 2010-06-19 | Spare | TAIWAN | N/A | NA | NA
MXP-FA01863N | SOUND LEVEL METER-Máy đo cường độ âm thanh | 4 | 16300578 | LA-1410 | ONO SOKKI | 2022-07-31 | 31 | 330 | OK | 0 |  |  | USE | 2011-10-18 | Using | Japan | GVB-265/11A | MXP-FA01863N | NA
P-2095 | DC POWER SUPPLY-Máy cấp nguồn một chiều | 2 | 723050 | 3303D | TOPWARD | 2022-07-31 | 31 | 330 | OK | 0 | 30V, 3A |  | USE | 2009-03-20 | Using | TAIWAN | GVB-070/09S | NA | NA
MXP-SA10374V | DIGITAL MULTIMETER-Đồng hồ đo kỹ thuật số | 1 | 796647 | 1320 | TOPWARD | 2022-07-31 | 31 | 282 | OK | 0 |  |  | USE | 2010-06-19 | Using | TAIWAN | N/A | NA | NA
CG-028 | RF COMMUNICATIONS TEST SET-Máy phát và phân tích tín hiệu | 1 | 3438A05176 | 8920A | AGILENT | 2022-07-31 | 31 | 330 | TX only | 0 | 10 |  | USE | 2009-01-08 | Using | USA | GVB-206/08S | NA | NA
ECG-027 | RF COMMUNICATIONS TEST SET-Máy phát và phân tích tín hiệu | 1 | 3510A06266 | 8920A | AGILENT | 2022-07-31 | 31 | 330 | TX only | 0 | 4W |  | USE | 2010-05-13 | Using | USA | GVB-067/10S | NA | NA
MXP-FA01514P | RF OSCILLOSCOPE-Máy hiển thị sóng | 2 | 724634200 | SS-7802A | IWATSU | 2022-07-31 | 31 | 330 | OK | 0 |  |  | USE | 2007-11-07 | Using | MALAYSIA | CVB-007/07S | MXP-FA01514P | NA
MXP-FA01692N | RF COMMUNICATIONS TEST SET-Máy phát và phân tích tín hiệu | 1 | 3606A07843 | 8920A | HEWLETT PACKARD | 2022-07-31 | 31 | 330 | NG | 0 | 6W |  | USE | 2011-04-15 | Using | USA | GVB-126/11S | MXP-FA01692N | M1104-0003
MXP-FA00863P | RF COMMUNICATIONS TEST SET-Máy phát và phân tích tín hiệu | 1 | 3248U00470 | 8920A | AGILENT | 2022-07-31 | 31 | 330 | NG | 0 | 60W |  | USE | 2007-11-07 | Using | USA | CVB-007/07S | MXP-FA00863P | NA
MXP-FA00857P | RF COMMUNICATIONS TEST SET-Máy phát và phân tích tín hiệu | 1 | 3417A04594 | 8920A | AGILENT | 2022-07-31 | 31 | 330 | OK full function | 0 | 2.4 |  | USE | 2007-11-07 | Using | USA | CVB-007/07S | MXP-FA00857P | NA
MXP-FA00553N | RF COMMUNICATIONS TEST SET-Máy phát và phân tích tín hiệu | 1 | 3838A10477 | 8920A | AGILENT | 2022-07-31 | 31 | 330 | OK full function | 0 | 2.4W |  | USE | 2009-01-08 | Using | USA | GVB-070/09S | MXP-FA00553N | A0902-0073
MXP-FA01599N | SIGNAL GENERATOR-Máy phát tín hiệu | 1 | 3349A02492 | 8647A | HEWLETT PACKARD | 2022-07-31 | 31 | 330 | OK | 0 |  |  | USE | 2011-02-20 | Using | USA | GVB-050/11S | MXP-FA01599N | A1102-0025
MXP-SA10375V | DIGITAL MULTIMETER-Đồng hồ đo kỹ thuật số | 1 | 796649 | 1320 | TOPWARD | 2022-07-31 | 31 | 301 | OK | 0 |  |  | USE | 2010-06-19 | Using | TAIWAN | N/A | NA | NA
J-1532 | AF GENERATOR-Máy phát tín hiệu âm thanh | 2 | EF880528 | GAG-809 | GW | 2022-07-31 | 31 | 330 | OK | 0 |  |  | USE | 2009-01-08 | Using | TAIWAN | GVB-070/09S | NA | NA
MXP-SA10376V | DIGITAL MULTIMETER-Đồng hồ đo kỹ thuật số | 1 | 792053 | 1320 | TOPWARD | 2022-07-31 | 31 | 291 | OK | 0 |  |  | USE | 2010-06-19 | Using | TAIWAN | N/A | NA | NA
MXP-SA10377V | DIGITAL MULTIMETER-Đồng hồ đo kỹ thuật số | 1 | 792248 | 1320 | TOPWARD | 2022-07-31 | 31 | 248 | OK | 0 |  |  | USE | 2010-06-19 | Spare | TAIWAN | N/A | NA | NA
MXP-SA10379V | DIGITAL MULTIMETER-Đồng hồ đo kỹ thuật số | 1 | 796659 | 1320 | TOPWARD | 2022-07-31 | 31 | 150 | NG | RING,BUSY TONE-NG |  |  | USE | 2010-06-19 | Spare | TAIWAN | N/A | NA | NA
MXP-FA00136N | SIGNAL GENERATOR-Máy phát tín hiệu | 1 | MY43350383 | E4421B | AGILENT | 2022-07-31 | 31 | 330 | OK | 0 |  |  | USE | 2008-07-15 | Using | MALAYSIA | N/A | MXP-FA00136N | A0808-0011
MXP-FA01646N | SIGNAL GENERATOR-Máy phát tín hiệu | 1 | MY42081478 | E4438C | AGILENT | 2022-07-31 | 31 | 330 | OK | 0 |  |  | USE | 2011-03-09 | Using | MALAYSIA | GVB-076/11S | MXP-FA01646N | A1103-0007
MXP-FA00723P | SIGNAL GENERATOR-Máy phát tín hiệu | 1 | MY45090599 | E4438C | AGILENT | 2022-07-31 | 31 | 330 | OK | 0 |  |  | USE | 2007-11-07 | Using | MALAYSIA | CVB-019/07S | MXP-FA00723P | A0711-0026
MXP-SA10381V | DIGITAL MULTIMETER-Đồng hồ đo kỹ thuật số | 1 | 792089 | 1320 | TOPWARD | 2022-07-31 | 31 | 251 | OK | 0 |  |  | USE | 2010-06-19 | Spare | TAIWAN | N/A | NA | NA
MXP-FA01139P | NOISE METER-Máy kiểm tra độ nhiễu âm thanh | 1 | 53011831 | MN-446A | MEGURO | 2022-07-31 | 31 | 330 | OK | 0 |  |  | USE | 2007-11-07 | Using | JAPAN | CVB-019/07S | MXP-FA01139P | A0711-0407
MXP-FA01070P | NOISE METER-Máy kiểm tra độ nhiễu âm thanh | 1 | 54011915 | MN-446A | MEGURO | 2022-07-31 | 31 | 330 | OK | 0 |  |  | USE | 2009-06-01 | Using | JAPAN | CVB-019/07S | MXP-FA01070P | A0711-0338
MXP-FA01569P | RF OSCILLOSCOPE-Máy hiển thị sóng | 2 | 724634317 | SS-7802A | IWATSU | 2022-07-31 | 31 | 330 | OK | 0 |  |  | USE | 2007-11-07 | Using | MALAYSIA | N/A | MXP-FA01569P | NA
MXP-SA10382V | DIGITAL MULTIMETER-Đồng hồ đo kỹ thuật số | 1 | 792074 | 1320 | TOPWARD | 2022-07-31 | 31 | 150 | OK | 0 |  |  | NOT USE | 2010-06-19 | Spare | TAIWAN | N/A | NA | NA
P-578 | DC POWER SUPPLY-Máy cấp nguồn một chiều | 2 | 49065298 | PAB18-5.5 | KIKUSUI | 2022-07-31 | 31 | 330 | OK | 0 | 18V, 5.5A |  | USE | 2009-10-23 | Using | JAPAN | GVB-265/09S | NA | NA
MXP-SA10383V | DIGITAL MULTIMETER-Đồng hồ đo kỹ thuật số | 1 | 796678 | 1320 | TOPWARD | 2022-07-31 | 31 | 301 | OK | 0 |  |  | USE | 2010-06-19 | Using | TAIWAN | N/A | NA | NA
MXP-FA01448N | COMMUNICATION TESTER-Máy phát và phân tích tín hiệu | 1 | 610404006 | MM-2500 | JUNGJIN | 2022-07-31 | 31 | 330 | OK | 0 |  |  | USE | 2010-12-04 | Using | KOREA | GVB-234/10S | MXP-FA01448N | A1012-0015
JA-077 | RF OSCILLOSCOPE-Máy hiển thị sóng | 2 | 526629224 | SS-7802A | IWATSU | 2022-07-31 | 31 | 330 | OK | 0 |  |  | USE | 2010-09-24 | Using | MALAYSIA | GVB-165/10S | NA | NA
MXP-SA10385V | DIGITAL MULTIMETER-Đồng hồ đo kỹ thuật số | 1 | 796654 | 1320 | TOPWARD | 2022-07-31 | 31 | 287 | OK | 0 |  |  | USE | 2010-06-19 | Using | TAIWAN | N/A | NA | NA
P-2370 | DC POWER SUPPLY-Máy cấp nguồn một chiều | 2 | 738700 | 3303D | TOPWARD | 2022-07-31 | 31 | 330 | OK | 0 | 30V, 3A |  | USE | 2009-01-23 | Using | TAIWAN | GVB-027/09S | NA | NA
MXP-SA10386V | DIGITAL MULTIMETER-Đồng hồ đo kỹ thuật số | 1 | 792128 | 1320 | TOPWARD | 2022-07-31 | 31 | 153 | NG | NO POWER |  |  | USE | 2010-06-19 | Spare | TAIWAN | N/A | NA | NA
MXP-SA10387V | DIGITAL MULTIMETER-Đồng hồ đo kỹ thuật số | 1 | 796668 | 1320 | TOPWARD | 2022-07-31 | 31 | 292 | OK | 0 |  |  | USE | 2010-06-19 | Using | TAIWAN | N/A | NA | NA
MXP-SA10388V | DIGITAL MULTIMETER-Đồng hồ đo kỹ thuật số | 1 | 796666 | 1320 | TOPWARD | 2022-07-31 | 31 | 291 | OK | 0 |  |  | USE | 2010-06-19 | Using | TAIWAN | N/A | NA | NA
P-843 | DC POWER SUPPLY-Máy cấp nguồn một chiều | 2 | 49116142 | PAB18-5.5 | KIKUSUI | 2022-07-31 | 31 | 330 | OK | 0 | 18V, 5.5A |  | USE | 2009-10-23 | Using | JAPAN | GVB-265/09S | NA | NA
MXP-SA10389V | DIGITAL MULTIMETER-Đồng hồ đo kỹ thuật số | 1 | 796652 | 1320 | TOPWARD | 2022-07-31 | 31 | 150 | OK | 0 |  |  | USE | 2010-06-19 | Spare | TAIWAN | N/A | NA | NA
MXP-SA10390V | DIGITAL MULTIMETER-Đồng hồ đo kỹ thuật số | 1 | 796641 | 1320 | TOPWARD | 2022-07-31 | 31 | 307 | OK | 0 |  |  | USE | 2010-06-19 | Using | TAIWAN | N/A | NA | NA
MXP-SA10391V | DIGITAL MULTIMETER-Đồng hồ đo kỹ thuật số | 1 | 796636 | 1320 | TOPWARD | 2022-07-31 | 31 | 153 | OK | 0 |  |  | USE | 2010-06-19 | Spare | TAIWAN | N/A | NA | NA
MXP-SA10392V | DIGITAL MULTIMETER-Đồng hồ đo kỹ thuật số | 1 | 792095 | 1320 | TOPWARD | 2022-07-31 | 31 | 251 | OK | 0 |  |  | USE | 2010-06-19 | Spare | TAIWAN | N/A | NA | NA
U-1880 | DIGITAL MULTIMETER-Đồng hồ đo kỹ thuật số | 1 | 736631 | 1320 | TOPWARD | 2022-07-31 | 31 | 308 | OK | 0 |  |  | USE | 2008-01-23 | Using | TAIWAN | GVB-027/09S | NA | NA
MXP-SA10394V | DIGITAL MULTIMETER-Đồng hồ đo kỹ thuật số | 1 | 796644 | 1320 | TOPWARD | 2022-07-31 | 31 | 55 | OK | 0 |  |  | USE | 2010-06-19 | Using | TAIWAN | N/A | NA | NA
MXP-SA10395V | DIGITAL MULTIMETER-Đồng hồ đo kỹ thuật số | 1 | 792201 | 1320 | TOPWARD | 2022-07-31 | 31 | 315 | OK | 0 |  |  | USE | 2010-06-19 | Using | TAIWAN | N/A | NA | NA
MXP-SA10396V | DIGITAL MULTIMETER-Đồng hồ đo kỹ thuật số | 1 | 792080 | 1320 | TOPWARD | 2022-07-31 | 31 | 153 | OK | 0 |  |  | USE | 2010-06-19 | Spare | TAIWAN | N/A | NA | NA
U-1171 | DIGITAL MULTIMETER-Đồng hồ đo kỹ thuật số | 1 | 720926 | 1320 | TOPWARD | 2022-07-31 | 31 | 308 | OK | 0 |  |  | USE | 2008-12-30 | Using | TAIWAN | GVB-206/08S | NA | NA
MXP-SA10397V | DIGITAL MULTIMETER-Đồng hồ đo kỹ thuật số | 1 | 796671 | 1320 | TOPWARD | 2022-07-31 | 31 | 251 | OK | 0 |  |  | USE | 2010-06-19 | Spare | TAIWAN | N/A | NA | NA
MXP-SA10398V | DIGITAL MULTIMETER-Đồng hồ đo kỹ thuật số | 1 | 796653 | 1320 | TOPWARD | 2022-07-31 | 31 | 71 | OK | 0 |  |  | USE | 2010-06-19 | Using | TAIWAN | N/A | NA | NA
MXP-SA10416V | LCD Monitor-Màn hình máy tính | 4 | MXP-SA10416V | MXP-SA10416V | Maker NG | 2022-07-31 | 31 | 183 | OK | 0 |  |  | USE | 2009-12-31 | Spare | NA | NA | NA | NA
MXP-SA10453V | UPS-Bộ lưu điện | 4 | N/A | N/A | N/A | 2022-07-31 | 31 | 221 | OK | 0 |  |  | USE | 2010-06-28 | Spare | N/A | N/A | NA | NA
MXP-SA10459V | LCD Monitor-Màn hình máy tính | 4 | MXP-SA10459V | MXP-SA10459V | Maker NG | 2022-07-31 | 31 | 209 | OK | 0 |  |  | USE | 2009-12-31 | Spare | NA | NA | NA | NA
MXP-SA10462V | DIGITAL WEIGHING SCALE-Cân điện tử | 1 | 2702014001 | AHC-30 | TAIWAN SCALE | 2022-07-31 | 31 | 140 | NG | NO DISPLAY |  |  | USE | 2010-07-16 | Spare | TAIWAN | N/A | NA | NA
MXP-SA10463V | DIGITAL WEIGHING SCALE-Cân điện tử | 1 | 2702014003 | AHC-30 | TAIWAN SCALE | 2022-07-31 | 31 | 140 | OK | 0 |  |  | USE | 2010-07-16 | Spare | TAIWAN | N/A | NA | NA
MXP-SA10464V | DIGITAL WEIGHING SCALE-Cân điện tử | 1 | 2702014005 | AHC-30 | TAIWAN SCALE | 2022-07-31 | 31 | 140 | OK | 0 |  |  | USE | 2010-07-16 | Spare | TAIWAN | N/A | NA | NA
MXP-SA10465V | DIGITAL WEIGHING SCALE-Cân điện tử | 1 | 2702014002 | AHC-30 | TAIWAN SCALE | 2022-07-31 | 31 | 61 | OK | 0 |  |  | USE | 2010-07-16 | Using | TAIWAN | N/A | NA | NA
U-1742 | DIGITAL MULTIMETER-Đồng hồ đo kỹ thuật số | 1 | 733541 | 1320 | TOPWARD | 2022-07-31 | 31 | 310 | OK | 0 |  |  | USE | 2009-01-08 | Using | TAIWAN | GVB-004/09S | NA | NA
U-1329 | DIGITAL MULTIMETER-Đồng hồ đo kỹ thuật số | 1 | 723691 | 1320 | TOPWARD | 2022-07-31 | 31 | 310 | OK | 0 |  |  | USE | 2009-03-20 | Using | TAIWAN | GVB-070/09S | NA | NA
MXP-SA10478V | PORTABLE DIGITAL TESTER-Đồng hồ đo chỉ thị số cầm tay | 1 | 10045010777 | CD800a | SANWA | 2022-07-31 | 31 | 60 | OK | 0 |  |  | USE | 2010-08-03 | Spare | JAPAN | N/A | NA | NA
P-2275 | DC POWER SUPPLY-Máy cấp nguồn một chiều | 2 | 732326 | 3303D | TOPWARD | 2022-07-31 | 31 | 310 | OK | 0 | 30V, 3A |  | USE | 2009-01-08 | Using | TAIWAN | GVB-004/09S | NA | NA
MXP-SA10505V | PORTABLE DIGITAL TESTER-Đồng hồ đo chỉ thị số cầm tay | 1 | 10045007037 | CD800a | SANWA | 2022-07-31 | 31 | 60 | OK | 1 |  |  | USE | 2010-08-03 | Spare | JAPAN | N/A | NA | NA
U-1908 | DIGITAL MULTIMETER-Đồng hồ đo kỹ thuật số | 1 | 740179 | 1320 | TOPWARD | 2022-07-31 | 31 | 310 | OK | 0 |  |  | USE | 2008-12-30 | Using | TAIWAN | GVB-206/08S | NA | NA
MXP-SA10507V | PORTABLE DIGITAL TESTER-Đồng hồ đo chỉ thị số cầm tay | 1 | 10045010754 | CD800a | SANWA | 2022-07-31 | 31 | 60 | OK | 1 |  |  | USE | 2010-08-03 | Spare | JAPAN | N/A | NA | NA
P-2423 | DC POWER SUPPLY-Máy cấp nguồn một chiều | 2 | 738773 | 3303D | TOPWARD | 2022-07-31 | 31 | 310 | OK | 0 | 30V, 3A |  | USE | 2009-03-20 | Using | TAIWAN | GVB-070/09S | NA | NA
EQMT8-0083 | DC POWER SUPPLY-Máy cấp nguồn một chiều | 2 | 740297 | 3303D | TOPWARD | 2022-07-31 | 31 | 310 | OK | 0 | 30V, 3A |  | USE | 2008-10-23 | Using | TAIWAN | N/A | NA | NA
U-1531 | DIGITAL MULTIMETER-Đồng hồ đo kỹ thuật số | 1 | 731699 | 1320 | TOPWARD | 2022-07-31 | 31 | 310 | OK | 0 |  |  | USE | 2009-10-23 | Using | TAIWAN | GVB-265/09S | NA | NA
MXP-SA10508V | PORTABLE DIGITAL TESTER-Đồng hồ đo chỉ thị số cầm tay | 1 | 10045010757 | CD800a | SANWA | 2022-07-31 | 31 | 60 | OK | 1 |  |  | USE | 2010-08-03 | Spare | JAPAN | N/A | NA | NA
MXP-SA10509V | PORTABLE DIGITAL TESTER-Đồng hồ đo chỉ thị số cầm tay | 1 | N/A | CD800a | SANWA | 2022-07-31 | 31 | 60 | OK | 1 |  |  | USE | 2010-08-03 | Spare | JAPAN | N/A | NA | NA
MXP-SA10524V | PORTABLE DIGITAL TESTER-Đồng hồ đo chỉ thị số cầm tay | 1 | 10045007619 | CD800a | SANWA | 2022-07-31 | 31 | 60 | OK | 0 |  |  | USE | 2010-08-03 | Spare | JAPAN | N/A | NA | NA
MXP-SA10526V | PORTABLE DIGITAL TESTER-Đồng hồ đo chỉ thị số cầm tay | 1 | 10045007598 | CD800a | SANWA | 2022-07-31 | 31 | 60 | OK | 1 |  |  | USE | 2010-08-03 | Spare | JAPAN | N/A | NA | NA
MXP-SA10529V | PORTABLE DIGITAL TESTER-Đồng hồ đo chỉ thị số cầm tay | 1 | 10045007040 | CD800a | SANWA | 2022-07-31 | 31 | 60 | OK | 0 |  |  | USE | 2010-08-03 | Spare | JAPAN | N/A | NA | NA
MXP-SA10535V | PORTABLE DIGITAL TESTER-Đồng hồ đo chỉ thị số cầm tay | 1 | 10045007618 | CD800a | SANWA | 2022-07-31 | 31 | 55 | OK | 0 |  |  | USE | 2010-08-03 | Using | JAPAN | N/A | NA | NA
MXP-SA10538V | PORTABLE DIGITAL TESTER-Đồng hồ đo chỉ thị số cầm tay | 1 | 10045010778 | CD800a | SANWA | 2022-07-31 | 31 | 60 | OK | 1 |  |  | USE | 2010-08-03 | Spare | JAPAN | N/A | NA | NA
P-2331 | DC POWER SUPPLY-Máy cấp nguồn một chiều | 2 | 732230 | 3303D | TOPWARD | 2022-07-31 | 31 | 310 | OK | 0 | 30V, 3A |  | USE | 2009-01-23 | Using | TAIWAN | GVB-027/09S | NA | NA
MXP-SA10541V | PORTABLE DIGITAL TESTER-Đồng hồ đo chỉ thị số cầm tay | 1 | 10045007592 | CD800a | SANWA | 2022-07-31 | 31 | 315 | OK | 0 |  |  | USE | 2010-08-03 | Using | JAPAN | N/A | NA | NA
MXP-SA10550V | PORTABLE DIGITAL TESTER-Đồng hồ đo chỉ thị số cầm tay | 1 | 10045007605 | CD800a | SANWA | 2022-07-31 | 31 | 60 | OK | 0 |  |  | USE | 2010-08-03 | Spare | JAPAN | N/A | NA | NA
MXP-SA10563V | PORTABLE DIGITAL TESTER-Đồng hồ đo chỉ thị số cầm tay | 1 | 10045010769 | CD800a | SANWA | 2022-07-31 | 31 | 60 | OK | 1 |  |  | USE | 2010-08-03 | Spare | JAPAN | N/A | NA | NA
P-2394 | DC POWER SUPPLY-Máy cấp nguồn một chiều | 2 | 738685 | 3303D | TOPWARD | 2022-07-31 | 31 | 310 | OK | 0 | 30V, 3A |  | USE | 2008-12-30 | Using | TAIWAN | GVB-206/08S | NA | NA
MXP-SA10564V | PORTABLE DIGITAL TESTER-Đồng hồ đo chỉ thị số cầm tay | 1 | 10045010743 | CD800a | SANWA | 2022-07-31 | 31 | 307 | OK | 0 |  |  | USE | 2010-08-03 | Using | JAPAN | N/A | NA | NA
MXP-SA10570V | Personal Computer-Máy tính để bàn | 4 | MXP-SA10570V | MXP-SA10570V | Maker NG | 2022-07-31 | 31 | 299 | OK | 0 |  |  | USE | 2009-12-31 | Using | NA | NA | NA | NA
MXP-SA10586V | LCD Monitor-Màn hình máy tính | 4 | MXP-SA10586V | MXP-SA10586V | Maker NG | 2022-07-31 | 31 | 209 | OK | 0 |  |  | USE | 2009-12-31 | Spare | NA | NA | NA | NA
MXP-SA10597V | SOLDERING IRON TESTER-Máy đo nhiệt độ cho máy hàn | 1 | N/A | FG100 | HAKO | 2022-07-31 | 31 | 60 | OK | 0 |  |  | USE | 2009-12-31 | Spare | N/A | N/A | NA | NA
MXP-SA10601V | RF COMMUNICATIONS TEST SET-Máy phát và phân tích tín hiệu | 1 | 3922A11468 | 8920A | AGILENT | 2022-07-31 | 31 | 307 | OK full function | 0 | 60 W |  | USE | 2010-08-30 | Using | USA | YV004/10 | NA | NA
MXP-SA10603V | DC POWER SUPPLY-Máy cấp nguồn một chiều | 2 | JJ000759 | PMC18-3A | KIKUSUI | 2022-07-31 | 31 | 215 | OK | 0 | 18V, 3A |  | USE | 2010-08-30 | Spare | CHINA | YV004/10 | NA | NA
MXP-SA10604V | DC POWER SUPPLY-Máy cấp nguồn một chiều | 2 | JJ000742 | PMC18-3A | KIKUSUI | 2022-07-31 | 31 | 252 | OK | 0 | 18V, 3A |  | USE | 2010-08-30 | Spare | CHINA | YV004/10 | NA | NA
MXP-SA10605V | DC POWER SUPPLY-Máy cấp nguồn một chiều | 2 | JJ000752 | PMC18-3A | KIKUSUI | 2022-07-31 | 31 | 126 | OK | 0 | 18V, 3A |  | USE | 2010-08-30 | Spare | CHINA | YV004/10 | NA | NA
MXP-SA10606V | DC POWER SUPPLY-Máy cấp nguồn một chiều | 2 | 1060034 | PAC20-5 | KIKUSUI | 2022-07-31 | 31 | 57 | OK | 0 | 20V, 5A |  | USE | 2010-08-30 | Using | JAPAN | YV004/10 | NA | NA
MXP-SA10607V | NOISE METER-Máy kiểm tra độ nhiễu âm thanh | 1 | 9100113 | LMV-1817 | LEADER | 2022-07-31 | 31 | 290 | OK | 0 |  |  | USE | 2010-08-30 | Using | JAPAN | YV004/10 | NA | NA
MXP-SA10625V | AUTOMATIC SCREW FEEDER-Máy tự động ra ốc | 4 | KH000975 | HSF20 | HIOS | 2022-07-31 | 31 | 204 | OK | 0 |  |  | USE | 2010-09-18 | Spare | JAPAN | N/A | NA | NA
MXP-SA10628V | HIGH TEMPERATURE SOLDERING POT-Máy tháo linh kiện cắm | 4 | 201007021357 | DB-50RA | BAIDA | 2022-07-31 | 31 | 78 | OK | 0 |  |  | USE | 2010-09-21 | Spare | CHINA | N/A | NA | NA
MXP-SA10632V | POWER METER-Đồng hồ đo công suất | 4 | 173132 | BIRD-43 | BIRD | 2022-07-31 | 31 | 142 | OK | 0 |  |  | USE | 2010-09-29 | Spare | USA | GVB-179/10A | NA | NA
MXP-SA10633V | POWER METER-Đồng hồ đo công suất | 4 | 194170 | BIRD-43 | BIRD | 2022-07-31 | 31 | 279 | OK | 0 |  |  | USE | 2010-09-29 | Using | USA | GVB-179/10A | NA | NA
MXP-SA10634V | POWER METER-Đồng hồ đo công suất | 4 | 194171 | BIRD-43 | BIRD | 2022-07-31 | 31 | 142 | OK | 0 |  |  | USE | 2010-09-29 | Spare | USA | GVB-179/10A | NA | NA
MXP-SA10635V | POWER METER-Đồng hồ đo công suất | 4 | 194172 | BIRD-43 | BIRD | 2022-07-31 | 31 | 142 | OK | 0 |  |  | USE | 2010-09-29 | Spare | USA | GVB-179/10A | NA | NA
MXP-SA10636V | POWER METER-Đồng hồ đo công suất | 4 | 195200 | BIRD-43 | BIRD | 2022-07-31 | 31 | 142 | OK | 0 |  |  | USE | 2010-09-29 | Spare | USA | GVB-179/10A | NA | NA
MXP-SA10637V | POWER METER-Đồng hồ đo công suất | 4 | 197848 | BIRD-43 | BIRD | 2022-07-31 | 31 | 142 | OK | 0 |  |  | USE | 2010-09-29 | Spare | USA | GVB-179/10A | NA | NA
MXP-SA10638V | POWER METER-Đồng hồ đo công suất | 4 | 197850 | BIRD-43 | BIRD | 2022-07-31 | 31 | 142 | OK | 0 |  |  | USE | 2010-09-29 | Spare | USA | GVB-179/10A | NA | NA
AAU-071 | IONIZER-Máy tạo Ion | 4 | 43940026674308 | AEROSTATIC XC | SIMCO | 2022-07-31 | 31 | 54 | OK | 0 |  |  | USE | 2008-12-25 | Using | USA | GVB-198/08S | NA | NA
MXP-SA10639V | POWER METER-Đồng hồ đo công suất | 4 | 249399 | BIRD-43 | BIRD | 2022-07-31 | 31 | 142 | OK | 0 |  |  | USE | 2010-09-29 | Spare | USA | GVB-179/10A | NA | NA
MXP-SA10640V | TELEPHONE SYSTEM-Máy tổng đài điện thoại | 2 | 000000B0401335 | SV8100 or SV8302 | NEC | 2022-07-31 | 31 | 55 | OK | 0 |  |  | USE | 2010-09-29 | Using | JAPAN | MV-054/10 | NA | NA
MXP-SA10641V | EMULATOR-Thiết bị sử dụng để nạp chương trình | 4 | 4FE0427 | M32100T-EZ-E | RENESAS | 2022-07-31 | 31 | 71 | OK | 0 |  |  | USE | 2010-09-29 | Using | N/A | N/A | NA | NA
MXP-SA10650V | DIGITAL ELECTROSTATIC FIELDMETER-Máy đo tĩnh điện | 4 | RX08661 | FMX-003 | SIMCO | 2022-07-31 | 31 | 71 | OK | 0 |  |  | USE | 2010-11-04 | Using | N/A | N/A | NA | NA
E0000049 | DIGITAL WEIGHING SCALE-Cân điện tử | 1 | N/A | PTY-B3000 | PTY | 2022-07-31 | 31 | 310 | OK | 0 | WAREHOUSE BUY IT. Max 3Kg, d=10mg |  | USE | 2013-06-17 | Using | NA | NA | NA | NA
MXP-SA10660V | DC POWER SUPPLY-Máy cấp nguồn một chiều | 2 | 740651 | 3303D | TOPWARD | 2022-07-31 | 31 | 71 | OK | 0 | 30V, 3A |  | USE | 2008-10-23 | Using | TAIWAN | N/A | NA | NA
MXP-SA10669V | DC POWER SUPPLY-Máy cấp nguồn một chiều | 2 | 737844 | 3303D | TOPWARD | 2022-07-31 | 31 | 54 | OK | 0 | 30V, 3A |  | USE | 2008-10-23 | Using | TAIWAN | N/A | NA | NA
MXP-SA10672V | DIGITAL WEIGHING SCALE-Cân điện tử | 1 | 80704114 | KD-TBED | KENDY | 2022-07-31 | 31 | 93 | OK | 0 |  |  | USE | 2010-11-16 | Spare | TAIWAN | PO:101192/512/PX11 | NA | NA
MXP-SA10684V | TEMP/HUMIDITY METER-Máy đo nhiệt độ, độ ẩm | 1 | 05A05 | EM913R | Orengon | 2022-07-31 | 31 | 308 | NG | 0 |  |  | USE | 2009-12-31 | Using | N/A | N/A | NA | NA
P-2209 | DC POWER SUPPLY-Máy cấp nguồn một chiều | 2 | 722873 | 3303D | TOPWARD | 2022-07-31 | 31 | 69 | OK | 0 | 30V, 3A |  | USE | 2010-05-13 | Using | Taiwan | GVB-067/10S | NA | NA
U-1606 | DIGITAL MULTIMETER-Đồng hồ đo kỹ thuật số | 1 | 731786 | 1330 | TOPWARD | 2022-07-31 | 31 | 69 | OK | 0 |  |  | USE | 2009-01-08 | Using | TAIWAN | GVB-004/09S | NA | NA
MXP-FA01643N | SIGNAL GENERATOR-Máy phát tín hiệu | 1 | MY43350290 | E4421B | AGILENT | 2022-07-31 | 31 | 69 | OK | 0 |  |  | USE | 2011-03-09 | Using | MALAYSIA | GVB-076/11S | MXP-FA01643N | A1103-0004
MXP-SA10687V | MODULATION METER-Máy đo tín hiệu điều chế | 4 | 105537 | 100/105 | R.T.T SYSTEM | 2022-07-31 | 31 | 174 | OK | 1 |  |  | USE | 2010-10-22 | Spare | UK | GVB-194/10A | NA | NA
MXP-SA10688V | MODULATION METER-Máy đo tín hiệu điều chế | 1 | 105530 | 100/105 | R.T.T SYSTEM | 2022-07-31 | 31 | 217 | OK | 0 |  |  | USE | 2010-10-22 | Spare | UK | GVB-194/10A | NA | NA
MXP-SA10689V | MODULATION METER-Máy đo tín hiệu điều chế | 4 | 105531 | 100/105 | R.T.T SYSTEM | 2022-07-31 | 31 | 191 | NG | NO POWER |  |  | USE | 2010-10-22 | Spare | UK | GVB-194/10A | NA | NA
MXP-SA10690V | MODULATION METER-Máy đo tín hiệu điều chế | 1 | 105564 | 100/105 | R.T.T SYSTEM | 2022-07-31 | 31 | 217 | OK | 0 |  |  | USE | 2010-10-22 | Spare | UK | GVB-194/10A | NA | NA
N/A000023 | DIGIMATIC CALIPER-Thước đo hiển thị kỹ thuật số | 1 | 8369164 | N/A | N/A | 2022-07-31 | 31 | 69 | OK | 0 |  |  | USE | 2009-01-02 | Using | N/A | N/A | NA | NA
MXP-FA00556N | RF COMMUNICATIONS TEST SET-Máy phát và phân tích tín hiệu | 1 | 3325A04173 | 8920A | AGILENT | 2022-07-31 | 31 | 69 | Audio only | 0 | 6W |  | USE | 2009-01-08 | Using | USA | GVB-027/09S | MXP-FA00556N | A0902-0076
MXP-SA10691V | MODULATION METER-Máy đo tín hiệu điều chế | 4 | 105565 | 100/105 | R.T.T SYSTEM | 2022-07-31 | 31 | 217 | NG | NO POWER |  |  | USE | 2010-10-22 | Spare | UK | GVB-194/10A | NA | NA
MXP-SA10692V | MODULATION METER-Máy đo tín hiệu điều chế | 1 | 105552 | 100/105 | R.T.T SYSTEM | 2022-07-31 | 31 | 169 | OK | 0 |  |  | USE | 2010-10-22 | Spare | UK | GVB-194/10A | NA | NA
MXP-SA10693V | HARMONIC METER-Máy đo sóng hài | 4 | 6110167 | LHM-950A | LEADER | 2022-07-31 | 31 | 169 | OK | 0 |  |  | USE | 2010-10-22 | Spare | JAPAN | GVB-194/10A | NA | NA
U-2040 | DIGITAL MULTIMETER-Đồng hồ đo kỹ thuật số | 1 | 733718 | 1330 | TOPWARD | 2022-07-31 | 31 | 69 | OK | 0 |  |  | USE | 2009-01-23 | Using | TAIWAN | GVB-027/09S | NA | NA
MXP-SA10694V | HARMONIC METER-Máy đo sóng hài | 4 | 6110152 | LHM-950A | LEADER | 2022-07-31 | 31 | 78 | OK | 0 |  |  | USE | 2010-10-22 | Spare | JAPAN | GVB-194/10A | NA | NA
MXP-SA10695V | SOLDERING IRON TESTER-Máy đo nhiệt độ cho máy hàn | 4 | N/A | N/A | N/A | 2022-07-31 | 31 | 60 | OK | 0 |  |  | USE | 2009-12-31 | Spare | N/A | N/A | NA | NA
P-2182 | DC POWER SUPPLY-Máy cấp nguồn một chiều | 2 | 723087 | 3303D | TOPWARD | 2022-07-31 | 31 | 69 | OK | 0 | 30V, 3A |  | USE | 2008-12-30 | Using | TAIWAN | GVB-206/08S | NA | NA
MXP-SA10700V | SOLDERING IRON TESTER-Máy đo nhiệt độ cho máy hàn | 1 | 13100206001915 | FG100 | HAKO | 2022-07-31 | 31 | 60 | OK | 0 |  |  | USE | 2009-12-31 | Spare | N/A | N/A | NA | NA
W-002 | Withstanding Voltage Tester-Máy kiểm tra điện áp chịu đựng | 1 | 2320179 | 875AZ | KIKUSUI | 2022-07-31 | 31 | 69 | OK | 0 |  |  | USE | 2008-09-15 | Using | JAPAN | N/A | NA | NA
W-001 | Withstanding Voltage Tester-Máy kiểm tra điện áp chịu đựng | 1 | 2320171 | 875AZ | KIKUSUI | 2022-07-31 | 31 | 69 | OK | 0 |  |  | USE | 2008-09-15 | Using | JAPAN | N/A | NA | NA
MXP-SA10701V | SOLDERING IRON TESTER-Máy đo nhiệt độ cho máy hàn | 1 | N/A | FG100 | HAKO | 2022-07-31 | 31 | 60 | OK | 0 |  |  | USE | 2009-12-31 | Spare | N/A | N/A | NA | NA
MXP-FA01631P | RF OSCILLOSCOPE-Máy hiển thị sóng | 2 | 724634276 | SS-7802A | IWATSU | 2022-07-31 | 31 | 69 | OK | 0 |  |  | USE | 2007-11-07 | Using | MALAYSIA | CVB-007/07S | MXP-FA01631P | NA
U-2042 | DIGITAL MULTIMETER-Đồng hồ đo kỹ thuật số | 1 | 733741 | 1330 | TOPWARD | 2022-07-31 | 31 | 69 | OK | 0 |  |  | USE | 2009-01-08 | Using | TAIWAN | GVB-004/09S | NA | NA
MXP-SA10704V | LISTED TELEPHONE EQUIPMENT-Máy tổng đài điện thoại | 4 | N/A | 192 | NEC | 2022-07-31 | 31 | 250 | OK | 0 |  |  | USE | 2010-11-18 | Spare | USA | GVB-207/10S | NA | NA
MXP-SA10705V | LISTED TELEPHONE EQUIPMENT-Máy tổng đài điện thoại | 4 | 13410271A | B64-U20 KSU | NEC | 2022-07-31 | 31 | 143 | OK | 0 |  |  | USE | 2010-11-18 | Spare | Thailand | GVB-207/10S | NA | NA
MXP-SA10706V | THERMAL TRANSFER PRINTER-Máy in nhiệt | 4 | TH1401-423-00278 | EZ-1200 | N/A | 2022-07-31 | 31 | 146 | NG | KO CO BÁNH XE VÀ HỘP MỰC |  |  | USE | 2010-11-18 | Spare | TAIWAN | GVB-207/10S | NA | NA
MXP-FA01151P | AC POWER SUPPLY-Máy cung cấp nguồn xoay chiều | 2 | 978681 | CF-500T | IDRC | 2022-07-31 | 31 | 69 | OK | 0 |  |  | USE | 2007-11-07 | Using | CHINA | CVB-065/07S | MXP-FA01151P | A0711-0419
N/A000021 | DIGIMATIC CALIPER-Thước đo hiển thị kỹ thuật số | 1 | 8363492 | N/A | N/A | 2022-07-31 | 31 | 69 | OK | 0 |  |  | USE | 2009-01-02 | Using | N/A | N/A | NA | NA
MXP-SA10707V | THERMAL TRANSFER PRINTER-Máy in nhiệt | 4 | TH1201-415-10183 | EZ-1200 | N/A | 2022-07-31 | 31 | 146 | OK | 0 |  |  | NOT USE | 2010-11-18 | Spare | TAIWAN | GVB-207/10S | NA | NA
MXP-SA10708V | THERMAL TRANSFER PRINTER-Máy in nhiệt | 4 | TH1201-414-50220 | EZ-1200 | N/A | 2022-07-31 | 31 | 146 | NG | can not print |  |  | NOT USE | 2010-11-18 | Spare | TAIWAN | GVB-207/10S | NA | NA
MXP-FA01865P | PIN GAUGE-Bộ kiểm tra lỗ tròn | 1 | N/A | N/A | MITUTOYO | 2022-07-31 | 31 | 69 | OK | 0 |  |  | USE | 2007-11-07 | Using | N/A | N/A | MXP-FA01865P | NA
MXP-FA01873P | PIN GAUGE-Bộ kiểm tra lỗ tròn | 1 | N/A | N/A | MITUTOYO | 2022-07-31 | 31 | 69 | OK | 0 |  |  | USE | 2007-11-07 | Using | N/A | N/A | MXP-FA01873P | NA
MXP-SA10711V | RF OSCILLOSCOPE-Máy hiển thị sóng | 2 | 4094455 | V-1565 | IWATSU | 2022-07-31 | 31 | 57 | OK | 0 |  |  | USE | 2010-11-19 | Using | N/A | GVB-226/10A | NA | NA
MXP-SA10712V | SINAD METER-Đồng hồ đo SINAD | 1 | 9159A | FL-3010A | FUJIS0U | 2022-07-31 | 31 | 104 | OK | 0 |  |  | USE | 2010-11-19 | Spare | Japan | GVB-226/10A | NA | NA
MXP-SA10713V | SINAD METER-Đồng hồ đo SINAD | 1 | 9345A | FL-3010A | FUJIS0U | 2022-07-31 | 31 | 104 | OK | 0 |  |  | USE | 2010-11-19 | Spare | Japan | GVB-226/10A | NA | NA
MXP-SA10714V | SIGNAL GENERATOR-Máy phát tín hiệu | 1 | 29030063 | KSG4500T | N/A | 2022-07-31 | 31 | 207 | NG | RF OUT NG |  |  | USE | 2010-11-19 | Spare | JAPAN | GVB-226/10A | NA | NA
MXP-SA10715V | SIGNAL GENERATOR-Máy phát tín hiệu | 1 | 29120163 | KSG4500T | N/A | 2022-07-31 | 31 | 207 | NG | NG RF OUT |  |  | USE | 2010-11-19 | Spare | JAPAN | GVB-226/10A | NA | NA
MXP-SA10716V | RF OSCILLOSCOPE-Máy hiển thị sóng | 2 | 525628828 | SS-7802A | IWATSU | 2022-07-31 | 31 | 234 | OK | 0 |  |  | USE | 2010-11-19 | Spare | MALAYSIA | GVB-226/10A | NA | NA
P-2430 | DC POWER SUPPLY-Máy cấp nguồn một chiều | 2 | 738786 | 3303D | TOPWARD | 2022-07-31 | 31 | 69 | OK | 0 | 30V, 3A |  | USE | 2010-05-13 | Using | Taiwan | GVB-067/10S | NA | NA
MXP-FA00209N | DIGITAL MULTIMETER-Đồng hồ đo kỹ thuật số | 1 | DM3G104300619 | DM3052 | RIGOL | 2022-07-31 | 31 | 69 | OK | 0 |  |  | USE | 2008-09-15 | Using | CHINA | N/A | MXP-FA00209N | A0811-0007
MXP-FA01835N | DISPERSIVE X-RAY-Máy quét bằng tia X | 3 | Q23644502267AE | EDX-720 | N/A | 2022-07-31 | 31 | 69 | OK | 0 |  |  | USE | 2009-12-31 | Using | NA | NA | MXP-FA01835N | M1108-0010
MXP-SA10717V | SINAD METER-Đồng hồ đo SINAD | 1 | 8961A | FL-3010A | FUJIS0U | 2022-07-31 | 31 | 254 | OK | 0 |  |  | NOT USE | 2010-11-19 | Spare | Japan | GVB-226/10A | NA | NA
MXP-SA10718V | SINAD METER-Đồng hồ đo SINAD | 1 | 8533Y | FL-3010A | FUJIS0U | 2022-07-31 | 31 | 254 | OK | 0 |  |  | NOT USE | 2010-11-19 | Spare | Japan | GVB-226/10A | NA | NA
N/A000018 | DC POWER SUPPLY-Máy cấp nguồn một chiều | 2 | 740479 | 3303D | TOPWARD | 2022-07-31 | 31 | 66 | OK | 0 | 30V, 3A |  | USE | 2009-04-28 | Using | TAIWAN | N/A | NA | NA
MXP-FA01075N | TELEPHONE ANALYZER-Máy tổng đài điện thoại | 1 | 1208120912 | JH1076A | SHANG HAI JING HUI | 2022-07-31 | 31 | 66 | OK | 0 |  |  | USE | 2007-11-07 | Using | CHINA | N/A | MXP-FA01075N | A0907-0018
MXP-SA10719V | SINAD METER-Đồng hồ đo SINAD | 1 | 6367U | FL-3010A | FUJIS0U | 2022-07-31 | 31 | 71 | OK | 0 |  |  | USE | 2010-11-19 | Using | Japan | GVB-226/10A | NA | NA
MXP-SA10720V | FREQUENCY COUNTER-Máy đo tần số | 1 | 1687608 | LDC-825 | LEADER | 2022-07-31 | 31 | 226 | OK | 0 |  |  | USE | 2010-11-19 | Spare | JAPAN | GVB-226/10A | NA | NA
E000006 | DIGITAL CALIPER-Thước đo hiển thị kỹ thuật số | 1 | 4141368 | CD-8"CS | Maker NG | 2022-07-31 | 31 | 66 | OK | 0 |  |  | USE | 2009-12-31 | Using | NA | NA | NA | NA
N/A00225 | DC POWER SUPPLY-Máy cấp nguồn một chiều | 2 | 740636 | 3303D | TOPWARD | 2022-07-31 | 31 | 66 | OK | 0 | 30V, 3A |  | USE | 2007-11-07 | Using | TAIWAN | N/A | NA | NA
MXP-SA10721V | DIGITAL MULTIMETER-Đồng hồ đo kỹ thuật số | 1 | 20005216 | EDM-2116L | ESCORT | 2022-07-31 | 31 | 78 | OK | 0 |  |  | NOT USE | 2010-11-19 | Spare | TAIWAN | GVB-226/10A | NA | NA
MXP-SA10722V | DIGITAL MULTIMETER-Đồng hồ đo kỹ thuật số | 1 | 30104027 | EDM-2116L | ESCORT | 2022-07-31 | 31 | 240 | OK | 0 |  |  | USE | 2010-11-19 | Spare | TAIWAN | GVB-226/10A | NA | NA
MXP-SA10723V | DIGITAL MULTIMETER-Đồng hồ đo kỹ thuật số | 1 | 98100063 | EDM-2116L | ESCORT | 2022-07-31 | 31 | 240 | OK | 0 |  |  | USE | 2010-11-19 | Spare | TAIWAN | GVB-226/10A | NA | NA
MXE-FA00012P | LCR METER-Máy đo điện trở, tụ điện, cuộn cảm | 4 | MV42102503 | 4284A | AGILENT | 2022-07-31 | 31 | 272 | OK | 0 |  |  | USE | 2008-02-16 | Using | N/A | N/A | MXE-FA00012P | A0711-0002
MXP-SA10724V | DIGITAL MULTIMETER-Đồng hồ đo kỹ thuật số | 1 | 30104022 | EDM-2116L | ESCORT | 2022-07-31 | 31 | 78 | OK | 0 |  |  | USE | 2010-11-19 | Spare | TAIWAN | GVB-226/10A | NA | NA
MXP-SA10725V | DIGITAL MULTIMETER-Đồng hồ đo kỹ thuật số | 1 | 30104301 | EDM-2116L | ESCORT | 2022-07-31 | 31 | 240 | OK | 0 |  |  | USE | 2010-11-19 | Spare | TAIWAN | GVB-226/10A | NA | NA
MXP-FA00208N | DIGITAL MULTIMETER-Đồng hồ đo kỹ thuật số | 1 | DM3G104300614 | DM3052 | RIGOL | 2022-07-31 | 31 | 272 | OK | 0 |  |  | USE | 2008-09-15 | Using | CHINA | N/A | MXP-FA00208N | A0811-0006
MXP-SA10726V | DIGITAL MULTIMETER-Đồng hồ đo kỹ thuật số | 1 | 30105114 | EDM-2116L | ESCORT | 2022-07-31 | 31 | 85 | OK | 0 |  |  | NOT USE | 2010-11-19 | Spare | TAIWAN | GVB-226/10A | NA | NA
MXP-FA01704P | RF OSCILLOSCOPE-Máy hiển thị sóng | 2 | 711632302 | SS-7802A | IWATSU | 2022-07-31 | 31 | 272 | OK | 0 |  |  | USE | 2007-11-07 | Using | MALAYSIA | N/A | MXP-FA01704P | NA
MXP-SA10727V | RF OSCILLOSCOPE-Máy hiển thị sóng | 2 | 613630380 | SS-7802A | IWATSU | 2022-07-31 | 31 | 265 | OK | 0 |  |  | NOT USE | 2010-11-19 | Spare | N/A | GVB-226/10A | NA | NA
MXP-SA10728V | RF OSCILLOSCOPE-Máy hiển thị sóng | 2 | 525628848 | SS-7802A | IWATSU | 2022-07-31 | 31 | 289 | OK | 0 |  |  | USE | 2010-11-19 | Using | N/A | GVB-226/10A | NA | NA
MXP-SA10729V | RF OSCILLOSCOPE-Máy hiển thị sóng | 2 | 621631494 | SS-7802A | IWATSU | 2022-07-31 | 31 | 234 | OK | 0 |  |  | USE | 2010-11-19 | Spare | N/A | GVB-226/10A | NA | NA
MXP-SA10730V | SINAD METER-Đồng hồ đo SINAD | 1 | 0967E | FL-3010A | FUJIS0U | 2022-07-31 | 31 | 254 | OK | 0 |  |  | NOT USE | 2010-11-19 | Spare | Japan | GVB-226/10A | NA | NA
MXP-SA10732V | FREQUENCY COUNTER-Máy đo tần số | 1 | 9030149 | LDC-823A | LEADER | 2022-07-31 | 31 | 226 | NG | NO POWER |  |  | USE | 2010-11-19 | Spare | JAPAN | GVB-226/10A | NA | NA
MXP-SA14603V | RF COMMUNICATIONS TEST SET-Máy phát và phân tích tín hiệu | 1 | US37423729 | 8920B | AGILENT | 2022-07-31 | 31 | 272 | TX only | 0 | 60W |  | USE | 2013-01-12 | Using | USA | GVB-123/12S | NA | NA
MXP-SA10733V | DIGITAL MULTIMETER-Đồng hồ đo kỹ thuật số | 1 | 30104023 | EDM-2116L | ESCORT | 2022-07-31 | 31 | 78 | OK | 0 |  |  | NOT USE | 2010-11-19 | Spare | TAIWAN | GVB-226/10A | NA | NA
MXP-SA10734V | DIGITAL MULTIMETER-Đồng hồ đo kỹ thuật số | 1 | 719308 | 1320 | TOPWARD | 2022-07-31 | 31 | 149 | OK | 0 |  |  | USE | 2010-11-19 | Spare | TAIWAN | GVB-226/10A | NA | NA
MXP-SA10735V | DIGITAL MULTIMETER-Đồng hồ đo kỹ thuật số | 1 | 723610 | 1320 | TOPWARD | 2022-07-31 | 31 | 148 | OK | 0 |  |  | USE | 2010-11-19 | Spare | TAIWAN | GVB-226/10A | NA | NA
MXP-SA10736V | DIGITAL MULTIMETER-Đồng hồ đo kỹ thuật số | 1 | 30104928 | EDM-2116L | ESCORT | 2022-07-31 | 31 | 240 | OK | 0 |  |  | USE | 2010-11-19 | Spare | TAIWAN | GVB-226/10A | NA | NA
MXP-SA10737V | DIGITAL MULTIMETER-Đồng hồ đo kỹ thuật số | 1 | 20005201 | 1330 | TOPWARD | 2022-07-31 | 31 | 85 | NG | NO POWER |  |  | USE | 2010-11-19 | Spare | TAIWAN | GVB-226/10A | NA | NA
MXP-SA10738V | DIGITAL MULTIMETER-Đồng hồ đo kỹ thuật số | 1 | 20005225 | EDM-2116L | ESCORT | 2022-07-31 | 31 | 240 | OK | 0 |  |  | USE | 2010-11-19 | Spare | TAIWAN | GVB-226/10A | NA | NA
MXP-SA10739V | DIGITAL MULTIMETER-Đồng hồ đo kỹ thuật số | 1 | 30104982 | EDM-2116L | ESCORT | 2022-07-31 | 31 | 78 | OK | 0 |  |  | NOT USE | 2010-11-19 | Spare | TAIWAN | GVB-226/10A | NA | NA
MXP-SA10740V | DIGITAL MULTIMETER-Đồng hồ đo kỹ thuật số | 1 | 30105035 | EDM-2116L | ESCORT | 2022-07-31 | 31 | 240 | OK | 0 |  |  | USE | 2010-11-19 | Spare | TAIWAN | GVB-226/10A | NA | NA
MXP-FA01642N | SIGNAL GENERATOR-Máy phát tín hiệu | 1 | MY43350295 | E4421B | AGILENT | 2022-07-31 | 31 | 278 | OK | 0 |  |  | USE | 2021-03-26 | Using | MALAYSIA | GVB-076/11S | MXP-FA01642N | A1103-0003
MXP-SA10741V | DIGITAL MULTIMETER-Đồng hồ đo kỹ thuật số | 1 | 30104975 | EDM-2116L | ESCORT | 2022-07-31 | 31 | 85 | NG | KO ĐO DC DÒNG, ÁP |  |  | USE | 2010-11-19 | Spare | TAIWAN | GVB-226/10A | NA | NA
MXP-SA10742V | DIGITAL MULTIMETER-Đồng hồ đo kỹ thuật số | 1 | 30104875 | EDM-2116L | ESCORT | 2022-07-31 | 31 | 240 | OK | 0 |  |  | USE | 2010-11-19 | Spare | TAIWAN | GVB-226/10A | NA | NA
MXP-FA01732P | RF OSCILLOSCOPE-Máy hiển thị sóng | 2 | 712632587 | SS-7802A | IWATSU | 2022-07-31 | 31 | 278 | OK | 0 |  |  | USE | 2007-11-07 | Using | MALAYSIA | CVB-007/07S | MXP-FA01732P | NA
CG-244 | RF COMMUNICATIONS TEST SET-Máy phát và phân tích tín hiệu | 1 | US36192447 | 8920B | AGILENT | 2022-07-31 | 31 | 278 | RX only | 0 | 6W |  | USE | 2009-03-20 | Using | USA | GVB-206/08S | NA | NA
EQMT8-0088 | DC POWER SUPPLY-Máy cấp nguồn một chiều | 2 | 740377 | 3303D | TOPWARD | 2022-07-31 | 31 | 278 | OK | 0 | 30V, 3A |  | USE | 2008-10-23 | Using | TAIWAN | N/A | NA | NA
P-852 | DC POWER SUPPLY-Máy cấp nguồn một chiều | 2 | 49116135 | PAB18-5.5 | KIKUSUI | 2022-07-31 | 31 | 278 | OK | 0 | 18V, 5.5A |  | USE | 2010-09-29 | Using | JAPAN | GVB-171/10S | NA | NA
DB-189 | TELEPHONE ANALYZER-Máy tổng đài điện thoại | 1 | 808062418 | JH1076A | SHANG HAI JING HUI | 2022-07-31 | 31 | 278 | OK | 0 |  |  | USE | 2009-01-23 | Using | CHINA | GVB-027/09S | NA | NA
MXP-SA10743V | DIGITAL MULTIMETER-Đồng hồ đo kỹ thuật số | 1 | 30104927 | EDM-2116L | ESCORT | 2022-07-31 | 31 | 78 | OK | 0 |  |  | USE | 2010-11-19 | Spare | TAIWAN | GVB-226/10A | NA | NA
MXP-SA10744V | DIGITAL MULTIMETER-Đồng hồ đo kỹ thuật số | 1 | 30105016 | EDM-2116L | ESCORT | 2022-07-31 | 31 | 85 | NG | NO POWER |  |  | USE | 2010-11-19 | Spare | TAIWAN | GVB-226/10A | NA | NA
MXP-FA00866P | RF COMMUNICATIONS TEST SET-Máy phát và phân tích tín hiệu | 1 | 3614A08098 | 8920A | AGILENT | 2022-07-31 | 31 | 278 | TX only | 0 | 60W(2.4W) |  | USE | 2007-11-07 | Using | USA | CVB-007/07S | MXP-FA00866P | A0711-0153
A-1072 | RF OSCILLOSCOPE-Máy hiển thị sóng | 2 | 613630429 | SS-7802A | IWATSU | 2022-07-31 | 31 | 278 | OK | 0 |  |  | USE | 2010-07-27 | Using | Malaysia | GVB-122/10A | NA | NA
MXP-FA01170N | TELEPHONE ANALYZER-Máy tổng đài điện thoại | 1 | 808051503 | JH1076A | SHANG HAI JING HUI | 2022-07-31 | 31 | 278 | OK | 0 |  |  | USE | 2009-01-23 | Using | CHINA | GVB-198/08S | MXP-FA01170N | A0911-0004
MXQ-FA00010P | VOLTAGE DIP SIMULATOR-Máy mô phỏng hệ thống hàn | 2 | VDS0570138 | VDS-220B | NOISEKEN | 2022-07-31 | 31 | 278 | OK | 0 |  |  | USE | 2007-11-07 | Using | N/A | N/A | MXQ-FA00010P | A0711-0583
MXP-FA01779P | RF OSCILLOSCOPE-Máy hiển thị sóng | 2 | 712632543 | SS-7802A | IWATSU | 2022-07-31 | 31 | 278 | OK | 0 |  |  | USE | 2007-11-07 | Using | MALAYSIA | CVB-007/07S | MXP-FA01779P | NA
MXP-FA01146P | AC POWER SUPPLY-Máy cung cấp nguồn xoay chiều | 2 | 978680 | CF-500T | IDRC | 2022-07-31 | 31 | 278 | OK | 0 |  |  | USE | 2007-11-07 | Using | CHINA | CVB-065/07S | MXP-FA01146P | A0711-0414
MXP-SA10745V | DIGITAL MULTIMETER-Đồng hồ đo kỹ thuật số | 1 | 7110623 | GDM-8135 | GW | 2022-07-31 | 31 | 101 | OK | 0 |  |  | USE | 2010-11-19 | Spare | TAIWAN | GVB-226/10A | NA | NA
MXP-SA10746V | SPECTRUM ANALYZER-Máy phân tích phổ tín hiệu | 1 | 3624A05335 | 8591E | ADVANTEST | 2022-07-31 | 31 | 93 | OK | 0 | 9KHz-1.8GHz |  | NOT USE | 2010-11-19 | Spare | USA | GVB-226/10A | NA | NA
MXP-FA01695P | RF OSCILLOSCOPE-Máy hiển thị sóng | 2 | 712632627 | SS-7802A | IWATSU | 2022-07-31 | 31 | 278 | OK | 0 |  |  | USE | 2007-11-07 | Using | MALAYSIA | CVB-007/07S | MXP-FA01695P | NA
MXQ-FA00015P | IMPULSE NOISE SIMULATOR-Máy mô phỏng tiếng ồn | 4 | INS0561579 | INS-4020 | NOISEKEN | 2022-07-31 | 31 | 278 | OK | 0 |  |  | USE | 2008-02-16 | Using | N/A | N/A | MXQ-FA00015P | A0711-0587
MXP-SA10747V | SPECTRUM ANALYZER-Máy phân tích phổ tín hiệu | 1 | 71720371 | R3261C | ADVANTEST | 2022-07-31 | 31 | 71 | OK | 0 | 9KHz-2.6GHz |  | USE | 2010-11-19 | Using | JAPAN | GVB-226/10A | NA | NA
MXP-SA10748V | NOISE METER-Máy kiểm tra độ nhiễu âm thanh | 1 | 1887387 | LMV-1817 | LEADER | 2022-07-31 | 31 | 292 | OK | 0 |  |  | USE | 2010-11-19 | Using | JAPAN | GVB-226/10A | NA | NA
MXP-SA10749V | NOISE METER-Máy kiểm tra độ nhiễu âm thanh | 1 | 577356 | LMV-1817 | LEADER | 2022-07-31 | 31 | 94 | NG | NO POWER |  |  | USE | 2010-11-19 | Spare | JAPAN | GVB-226/10A | NA | NA
MXP-FA00997P | NOISE METER-Máy kiểm tra độ nhiễu âm thanh | 1 | 61011991 | MN-446A | MEGURO | 2022-07-31 | 31 | 278 | OK | 0 |  |  | USE | 2007-11-07 | Using | JAPAN | CVB-019/07S | MXP-FA00997P | A0711-0265
MXP-FA00692P | SIGNAL GENERATOR-Máy phát tín hiệu | 1 | 10040228 | 4500T | KIKUSUI | 2022-07-31 | 31 | 278 | OK | 0 |  |  | USE | 2008-07-10 | Using | Japan | CVB-006/07S | MXP-FA00692P | NA
MXP-SA10750V | NOISE METER-Máy kiểm tra độ nhiễu âm thanh | 1 | 90100117 | LMV-1817 | LEADER | 2022-07-31 | 31 | 155 | NG | NO POWER |  |  | USE | 2010-11-19 | Spare | JAPAN | GVB-226/10A | NA | NA
MXQ-FA00012P | SIGNAL GENERATOR-Máy phát tín hiệu | 1 | 82090283 | 10579 | UEPI | 2022-07-31 | 31 | 278 | OK | 0 |  |  | USE | 2007-11-07 | Using | N/A | N/A | MXQ-FA00012P | A0711-0584
MXP-SA10751V | NOISE METER-Máy kiểm tra độ nhiễu âm thanh | 1 | 3020032 | LMV-1817 | LEADER | 2022-07-31 | 31 | 94 | NG | NO POWER |  |  | USE | 2010-11-19 | Spare | JAPAN | GVB-226/10A | NA | NA
EQMT8-0078 | DC POWER SUPPLY-Máy cấp nguồn một chiều | 2 | 740225 | 3303D | TOPWARD | 2022-07-31 | 31 | 278 | OK | 0 | 30V, 3A |  | USE | 2008-10-23 | Using | TAIWAN | N/A | NA | NA
N/A000017 | DC POWER SUPPLY-Máy cấp nguồn một chiều | 2 | 740441 | 3303D | TOPWARD | 2022-07-31 | 31 | 278 | OK | 0 | 30V, 3A |  | USE | 2007-11-07 | Using | TAIWAN | N/A | NA | NA
MXP-FA01150P | AC POWER SUPPLY-Máy cung cấp nguồn xoay chiều | 2 | 978679 | CF-500T | IDRC | 2022-07-31 | 31 | 278 | OK | 0 |  |  | USE | 2007-11-07 | Using | CHINA | CVB-065/07S | MXP-FA01150P | A0711-0418
MXP-SA10752V | NOISE METER-Máy kiểm tra độ nhiễu âm thanh | 1 | 2457160 | LMV-1817 | LEADER | 2022-07-31 | 31 | 315 | OK | 0 |  |  | USE | 2010-11-19 | Using | JAPAN | GVB-226/10A | NA | NA
EQMT8-0115 | DC POWER SUPPLY-Máy cấp nguồn một chiều | 2 | 740502 | 3303D | TOPWARD | 2022-07-31 | 31 | 278 | OK | 0 | 30V, 3A |  | USE | 2008-10-23 | Using | TAIWAN | N/A | NA | NA
MXP-SA10754V | NOISE METER-Máy kiểm tra độ nhiễu âm thanh | 1 | 1037669 | LMV-1817 | LEADER | 2022-07-31 | 31 | 292 | OK | 0 |  |  | USE | 2010-11-19 | Using | JAPAN | GVB-226/10A | NA | NA
U-1896 | DIGITAL MULTIMETER-Đồng hồ đo kỹ thuật số | 1 | 740135 | 1320 | TOPWARD | 2022-07-31 | 31 | 278 | OK | 0 |  |  | USE | 2009-10-23 | Using | TAIWAN | GVB-265/09S | NA | NA
MXP-FA00979P | DIGITAL DATA COLLECTOR-Máy thu thập dữ liệu | 4 | M-1016 | AM-7052 | ANRITSU | 2022-07-31 | 31 | 278 | OK | 0 |  |  | USE | 2007-11-07 | Using | CHINA | N/A | MXP-FA00979P | A0711-0254
MXP-SA10755V | NOISE METER-Máy kiểm tra độ nhiễu âm thanh | 1 | 1037271 | LMV-1817 | LEADER | 2022-07-31 | 31 | 95 | NG | NO POWER |  |  | USE | 2010-11-19 | Spare | JAPAN | GVB-226/10A | NA | NA
MXP-SA10756V | NOISE METER-Máy kiểm tra độ nhiễu âm thanh | 1 | 1637931 | LMV-1817 | LEADER | 2022-07-31 | 31 | 85 | NG | khong do duoc |  |  | USE | 2010-11-19 | Spare | JAPAN | GVB-226/10A | NA | NA
MXP-SA10758V | AF ATTENUATOR-Thiết bị làm giảm cường độ tín hiệu | 4 | 28081926 | 984C | KIKUSUI | 2022-07-31 | 31 | 142 | OK | 0 |  |  | USE | 2010-11-19 | Spare | JAPAN | GVB-226/10A | NA | NA
MXP-FA01330N | RF COMMUNICATIONS TEST SET-Máy phát và phân tích tín hiệu | 1 | 3352A04087 | 8920A | AGILENT | 2022-07-31 | 31 | 278 | Audio only | 0 | 6W |  | USE | 2010-07-27 | Using | USA | GVB-122/10A | MXP-FA01330N | M1007-0023
EQMT8-0087 | DC POWER SUPPLY-Máy cấp nguồn một chiều | 2 | 740500 | 3303D | TOPWARD | 2022-07-31 | 31 | 278 | OK | 0 | 30V, 3A |  | USE | 2008-10-23 | Using | TAIWAN | N/A | NA | NA
MXP-FA01538P | RF OSCILLOSCOPE-Máy hiển thị sóng | 2 | 724634178 | SS-7802A | IWATSU | 2022-07-31 | 31 | 278 | OK | 0 |  |  | USE | 2007-11-07 | Using | MALAYSIA | CVB-007/07S | MXP-FA01538P | NA
MXP-SA10761V | DUMMY LOAD-Tải giả | 4 | 8090035 | LD-8800U | LEADER | 2022-07-31 | 31 | 289 | OK | 0 |  |  | USE | 2010-11-19 | Using | JAPAN | GVB-226/10A | NA | NA
MXP-SA10763V | DISTORTION METER-Đồng hồ đo độ méo tín hiệu | 4 | 42011579 | MAK-6571C | MEGURO | 2022-07-31 | 31 | 256 | OK | 0 |  |  | NOT USE | 2010-11-19 | Spare | JAPAN | GVB-226/10A | NA | NA
MXP-FA00005N | DIGITAL RADIO TESTER-Máy phát và đo tín hiệu kỹ thuật số | 1 | 100673 | CTS60 | ROHDE&SCHWARZ | 2022-07-31 | 31 | 278 | OK | 0 |  |  | USE | 2009-03-20 | Using | GERMANY | N/A | MXP-FA00005N | A0712-0004
MXP-FA01937N | SPECTRUM ANALYZER-Máy phân tích phổ tín hiệu | 1 | MY45106474 | E4404B | ADVANTEST | 2022-07-31 | 31 | 278 | OK | 0 |  |  | USE | 2009-12-31 | Using | MALAYSIA | GVB-083/12S | MXP-FA01937N | A1209-0002
MXP-SA10764V | DISTORTION METER-Đồng hồ đo độ méo tín hiệu | 4 | 43011651 | MAK-6571C | MEGURO | 2022-07-31 | 31 | 256 | OK | 0 |  |  | NOT USE | 2010-11-19 | Spare | JAPAN | GVB-226/10A | NA | NA
MXP-FA01281P | TELEPHONE LINE SIMULATOR-Máy tổng đài điện thoại | 1 | 165179 | TLS-5 | TELTONE | 2022-07-31 | 31 | 278 | OK | 0 |  |  | NOT USE | 2007-11-07 | Using | USA | CVB-011/07S | MXP-FA01281P | NA
MXP-SA10765V | DISTORTION METER-Đồng hồ đo độ méo tín hiệu | 4 | 43011659 | MAK-6571C | MEGURO | 2022-07-31 | 31 | 256 | OK | 0 |  |  | NOT USE | 2010-11-19 | Spare | JAPAN | GVB-226/10A | NA | NA
MXP-FA01669N | DISCHARGE SIMULATOR-Máy xả tĩnh điện | 3 | ESS0452827 | ESS-2000 | Maker NG | 2022-07-31 | 31 | 278 | OK | 0 |  |  | USE | 2009-12-31 | Using | NA | NA | MXP-FA01669N | NA
MXP-FA01302P | TELEPHONE LINE SIMULATOR-Máy tổng đài điện thoại | 1 | 165165 | TLS-5 | TELTONE | 2022-07-31 | 31 | 278 | OK | 0 |  |  | USE | 2007-11-07 | Using | USA | CVB-011/07S | MXP-FA01302P | NA
MXP-FA01219P | TELEPHONE LINE SIMULATOR-Máy tổng đài điện thoại | 1 | 90787 | TLS-5 | TELTONE | 2022-07-31 | 31 | 278 | OK | 0 |  |  | USE | 2007-11-07 | Using | USA | CVB-011/07S | MXP-FA01219P | NA
MXP-SA10766V | DISTORTION METER-Đồng hồ đo độ méo tín hiệu | 4 | 43011666 | MAK-6571C | MEGURO | 2022-07-31 | 31 | 256 | OK | 0 |  |  | NOT USE | 2010-11-19 | Spare | JAPAN | GVB-226/10A | NA | NA
MXP-SA10767V | RF OSCILLOSCOPE-Máy hiển thị sóng | 2 | 526629281 | SS-7802A | IWATSU | 2022-07-31 | 31 | 165 | OK | 0 |  |  | USE | 2010-11-19 | Spare | MALAYSIA | GVB-226/10A | NA | NA
MXP-SA10768V | DISTORTION METER-Đồng hồ đo độ méo tín hiệu | 4 | 33011518 | MAK-6571C | MEGURO | 2022-07-31 | 31 | 256 | OK | 0 |  |  | NOT USE | 2010-11-19 | Spare | JAPAN | GVB-226/10A | NA | NA
MXP-SA10769V | DISTORTION METER-Đồng hồ đo độ méo tín hiệu | 4 | 44011724 | MAK-6571C | MEGURO | 2022-07-31 | 31 | 256 | OK | 0 |  |  | NOT USE | 2010-11-19 | Spare | JAPAN | GVB-226/10A | NA | NA
MXP-SA10770V | DISTORTION METER-Đồng hồ đo độ méo tín hiệu | 4 | 42011581 | MAK-6571C | MEGURO | 2022-07-31 | 31 | 256 | OK | 0 |  |  | NOT USE | 2010-11-19 | Spare | JAPAN | GVB-226/10A | NA | NA
MXP-SA10771V | RF OSCILLOSCOPE-Máy hiển thị sóng | 2 | 521626792 | SS-7802A | IWATSU | 2022-07-31 | 31 | 171 | OK | 0 |  |  | USE | 2010-11-19 | Spare | MALAYSIA | GVB-226/10A | NA | NA
MXP-FA01900N | CO LINE SIMULATOR-Máy tổng đài điện thoại | 4 | 120483 | AI-7280 | ADVENT INSTRUMENTS | 2022-07-31 | 31 | 276 | OK | 0 |  |  | USE | 2012-01-20 | Using | CHINA | GVB-011/12A | MXP-FA01900N | M1201-0005
MXP-FA01968N | SPECTRUM ANALYZER-Máy phân tích phổ tín hiệu | 1 | 51730132 | R3361D | Maker NG | 2022-07-31 | 31 | 276 | OK | 0 |  |  | USE | 2013-01-18 | Using | JAPAN | GVB-125/12A | MXP-FA01968N | M1301-0002
MXP-SA10772V | RF OSCILLOSCOPE-Máy hiển thị sóng | 2 | 613630425 | SS-7802A | IWATSU | 2022-07-31 | 31 | 171 | OK | 1 |  |  | USE | 2010-11-19 | Spare | MALAYSIA | GVB-226/10A | NA | NA
MXP-FA01079N | TELEPHONE ANALYZER-Máy tổng đài điện thoại | 1 | 1208120921 | JH1076A | SHANG HAI JING HUI | 2022-07-31 | 31 | 276 | OK | 0 |  |  | USE | 2007-11-07 | Using | CHINA | N/A | MXP-FA01079N | A0907-0022
MXP-SA10773V | RF OSCILLOSCOPE-Máy hiển thị sóng | 2 | 526629128 | SS-7802A | IWATSU | 2022-07-31 | 31 | 111 | OK | 0 |  |  | USE | 2010-11-19 | Spare | MALAYSIA | GVB-226/10A | NA | NA
MXP-SA10774V | RF OSCILLOSCOPE-Máy hiển thị sóng | 2 | 8071907 | V-1065 | HEWLETT PACKARD | 2022-07-31 | 31 | 164 | OK | 1 |  |  | USE | 2010-11-19 | Spare | JAPAN | GVB-226/10A | NA | NA
MXP-SA10776V | DC POWER SUPPLY-Máy cấp nguồn một chiều | 2 | 887270 | TPS-2000 | TOPWARD | 2022-07-31 | 31 | 261 | OK | 0 | 20V, 3A |  | USE | 2010-11-19 | Spare | TAIWAN | GVB-226/10A | NA | NA
MXP-SA10778V | DC POWER SUPPLY-Máy cấp nguồn một chiều | 2 | 887323 | TPS-2000 | TOPWARD | 2022-07-31 | 31 | 111 | OK | 0 | 20V, 3A |  | USE | 2010-11-19 | Spare | TAIWAN | GVB-226/10A | NA | NA
MXP-SA10779V | DC POWER SUPPLY-Máy cấp nguồn một chiều | 2 | 887347 | TPS-2000 | TOPWARD | 2022-07-31 | 31 | 252 | OK | 0 | 20V, 3A |  | USE | 2010-11-19 | Spare | TAIWAN | GVB-226/10A | NA | NA
P-2138 | DC POWER SUPPLY-Máy cấp nguồn một chiều | 2 | 722091 | 3303D | TOPWARD | 2022-07-31 | 31 | 276 | OK | 0 | 30V, 3A |  | USE | 2010-05-13 | Using | Taiwan | GVB-067/10S | NA | NA
P-2317 | DC POWER SUPPLY-Máy cấp nguồn một chiều | 2 | 732246 | 3303D | TOPWARD | 2022-07-31 | 31 | 276 | OK | 0 | 30V, 3A |  | USE | 2009-01-08 | Using | TAIWAN | GVB-004/09S | NA | NA
MXP-SA10780V | DC POWER SUPPLY-Máy cấp nguồn một chiều | 2 | 894377 | TPS-2000 | TOPWARD | 2022-07-31 | 31 | 111 | OK | 0 | 20V, 3A |  | USE | 2010-11-19 | Spare | TAIWAN | GVB-226/10A | NA | NA
MXP-SA10782V | DC POWER SUPPLY-Máy cấp nguồn một chiều | 2 | 918932 | TPS-2000 48V | TOPWARD | 2022-07-31 | 31 | 261 | OK | 0 |  |  | USE | 2010-11-19 | Spare | TAIWAN | GVB-226/10A | NA | NA
MXP-SA10784V | DC POWER SUPPLY-Máy cấp nguồn một chiều | 2 | 1641573 | PAB18-3 | KIKUSUI | 2022-07-31 | 31 | 113 | OK | 0 | 18V, 3A |  | USE | 2010-11-19 | Spare | JAPAN | GVB-226/10A | NA | NA
MXP-SA10785V | NOISE METER-Máy kiểm tra độ nhiễu âm thanh | 1 | 2067608 | LMV-1817 | LEADER | 2022-07-31 | 31 | 290 | OK | 0 |  |  | USE | 2010-11-19 | Using | JAPAN | GVB-226/10A | NA | NA
MXP-FA00815P | SPECTRUM ANALYZER-Máy phân tích phổ tín hiệu | 1 | 45060431 | R3265A | ADVANTEST | 2022-07-31 | 31 | 276 | OK | 0 | 100Hz-8GHz |  | USE | 2007-11-07 | Using | JAPAN | CVB-006/07S | MXP-FA00815P | A0711-0114
MXP-SA10787V | DC POWER SUPPLY-Máy cấp nguồn một chiều | 2 | 7030773 | GPR-3030 | MEGURO | 2022-07-31 | 31 | 91 | OK | 0 |  |  | USE | 2010-11-19 | Spare | TAIWAN | GVB-226/10A | NA | NA
MXP-FA01307P | TELEPHONE LINE SIMULATOR-Máy tổng đài điện thoại | 1 | 165175 | TLS-5 | TELTONE | 2022-07-31 | 31 | 276 | OK | 0 |  |  | NOT USE | 2007-11-07 | Using | USA | CVB-011/07S | MXP-FA01307P | NA
MXP-FA01893N | OSCILLOSCOPE-Máy hiển thị sóng | 2 | C016653 | TDS-2012C | TEKTRONIX | 2022-07-31 | 31 | 57 | OK | 0 | Digital Storage, 100MHz, 2GS/s, 2-CH, TFT Color Display |  | USE | 2011-12-28 | Using | China | GVB-294/11A | MXP-FA01893N | M1112-0002
MXP-SA10789V | DC POWER SUPPLY-Máy cấp nguồn một chiều | 2 | 7083033 | GPR-1830 | GW | 2022-07-31 | 31 | 261 | OK | 0 | 20V, 3A |  | USE | 2010-11-19 | Spare | TAIWAN | GVB-226/10A | NA | NA
MXP-SA10790V | DC POWER SUPPLY-Máy cấp nguồn một chiều | 2 | 7083037 | GPR-1830 | GW | 2022-07-31 | 31 | 205 | OK | 0 | 20V, 3A |  | USE | 2010-11-19 | Spare | TAIWAN | GVB-226/10A | NA | NA
MXP-FA00879P | RF COMMUNICATIONS TEST SET-Máy phát và phân tích tín hiệu | 1 | 3325U00944 | 8920A | AGILENT | 2022-07-31 | 31 | 57 | OK full function | 0 | 2.4W |  | USE | 2007-11-07 | Using | USA | CVB-007/07S | MXP-FA00879P | A0711-0165
MXP-SA10791V | DC POWER SUPPLY-Máy cấp nguồn một chiều | 2 | 7083051 | GPR-1830 | GW | 2022-07-31 | 31 | 91 | OK | 0 | 20V, 3A |  | USE | 2010-11-19 | Spare | TAIWAN | GVB-226/10A | NA | NA
MXP-SA10793V | DC POWER SUPPLY-Máy cấp nguồn một chiều | 2 | 8021096 | GPR-1830 | GW | 2022-07-31 | 31 | 261 | OK | 0 | 20V, 3A |  | USE | 2010-11-19 | Spare | TAIWAN | GVB-226/10A | NA | NA
MXP-FA00700P | SIGNAL GENERATOR-Máy phát tín hiệu | 1 | 3346A06678 | 8657A | HEWLETT PACKARD | 2022-07-31 | 31 | 57 | OK | 0 |  |  | USE | 2009-02-25 | Using | USA | CVB-006/07S | MXP-FA00700P | NA
MXP-FA00096N | DIGITAL MULTIMETER-Đồng hồ đo kỹ thuật số | 1 | MY47008615 | 34401A | AGILENT | 2022-07-31 | 31 | 57 | OK | 0 |  |  | USE | 2008-08-15 | Using | USA | N/A | MXP-FA00096N | A0807-0001
MXP-SA10794V | AF OSCILLOSCOPE-Máy hiển thị sóng | 2 | 8057064 | V-1565 | HITACHI | 2022-07-31 | 31 | 175 | OK | 0 |  |  | USE | 2010-11-19 | Spare | Japan | GVB-226/10A | NA | NA
MXP-SA10795V | AF OSCILLOSCOPE-Máy hiển thị sóng | 2 | 8057071 | V-1565 | HITACHI | 2022-07-31 | 31 | 233 | OK | 0 |  |  | USE | 2010-11-19 | Spare | Japan | GVB-226/10A | NA | NA
MXP-SA10796V | RF OSCILLOSCOPE-Máy hiển thị sóng | 2 | 8071900 | V-1065 | HEWLETT PACKARD | 2022-07-31 | 31 | 189 | OK | 1 |  |  | USE | 2010-11-19 | Spare | JAPAN | GVB-226/10A | NA | NA
MXP-SA10797V | DISTORTION METER-Đồng hồ đo độ méo tín hiệu | 4 | 43011660 | MAK-6571C | MEGURO | 2022-07-31 | 31 | 256 | OK | 0 |  |  | NOT USE | 2010-11-19 | Spare | JAPAN | GVB-226/10A | NA | NA
MXP-FA00205N | DIGITAL MULTIMETER-Đồng hồ đo kỹ thuật số | 1 | DM3G104300623 | DM3052 | RIGOL | 2022-07-31 | 31 | 57 | OK | 0 |  |  | USE | 2008-09-15 | Using | CHINA | N/A | MXP-FA00205N | A0811-0003
MXP-SA10798V | DISTORTION METER-Đồng hồ đo độ méo tín hiệu | 4 | 43011670 | MAK-6571C | MEGURO | 2022-07-31 | 31 | 256 | OK | 0 |  |  | NOT USE | 2010-11-19 | Spare | JAPAN | GVB-226/10A | NA | NA
MXP-SA10799V | DISTORTION METER-Đồng hồ đo độ méo tín hiệu | 4 | 45011730 | MAK-6571C | MEGURO | 2022-07-31 | 31 | 256 | OK | 0 |  |  | NOT USE | 2010-11-19 | Spare | JAPAN | GVB-226/10A | NA | NA
MXP-SA10800V | DC POWER SUPPLY-Máy cấp nguồn một chiều | 2 | 48245179 | PAB18-3 | KIKUSUI | 2022-07-31 | 31 | 113 | NG | NO POWER | 18V, 3A |  | USE | 2010-11-19 | Spare | JAPAN | GVB-226/10A | NA | NA
MXP-SA10801V | DC POWER SUPPLY-Máy cấp nguồn một chiều | 2 | 48245183 | PAB18-3 | KIKUSUI | 2022-07-31 | 31 | 163 | OK | 0 | 18V, 3A |  | USE | 2010-11-19 | Spare | JAPAN | GVB-226/10A | NA | NA
MXP-FA00127N | PCB CUT MACHINE-Máy cắt bản mạch | 4 | N/A | N/A | N/A | 2022-07-31 | 31 | 57 | OK | 0 |  |  | USE | 2008-07-15 | Using | N/A | N/A | MXP-FA00127N | A0903-0003
MXP-SA10802V | DISTORTION METER-Đồng hồ đo độ méo tín hiệu | 4 | 83011145 | MAK-6571C | MEGURO | 2022-07-31 | 31 | 256 | OK | 0 |  |  | NOT USE | 2010-11-19 | Spare | JAPAN | GVB-226/10A | NA | NA
MXP-SA10803V | DC POWER SUPPLY-Máy cấp nguồn một chiều | 2 | 482451188 | PAB18-3 | KIKUSUI | 2022-07-31 | 31 | 253 | OK | 0 | 18V, 3A |  | USE | 2010-11-19 | Spare | JAPAN | GVB-226/10A | NA | NA
MXP-SA10804V | RF OSCILLOSCOPE-Máy hiển thị sóng | 2 | 521626823 | SS-7802A | IWATSU | 2022-07-31 | 31 | 174 | OK | 0 |  |  | USE | 2010-11-19 | Spare | MALAYSIA | GVB-226/10A | NA | NA
MXP-SA10805V | RF OSCILLOSCOPE-Máy hiển thị sóng | 2 | 525628827 | SS-7802A | IWATSU | 2022-07-31 | 31 | 269 | OK | 0 |  |  | USE | 2010-11-19 | Spare | MALAYSIA | GVB-226/10A | NA | NA
MXP-FA00199N | DIGITAL TORQUE METER-Máy đo lực xoắn | 2 | N/A | HP-100 | Maker NG | 2022-07-31 | 31 | 163 | OK | 0 |  |  | USE | 2012-11-29 | Spare | NA | NA | MXP-FA00199N | NA
MXP-FA00989P | DIGITAL TORQUE METER-Máy đo lực xoắn | 1 | 906555 | HP-100 | HIOS | 2022-07-31 | 31 | 163 | OK | 0 |  |  | NOT USE | 2009-12-31 | Spare | NA | NA | MXP-FA00989P | O1312-0009
MXP-SA10806V | RF OSCILLOSCOPE-Máy hiển thị sóng | 2 | 613630489 | SS-7802A | IWATSU | 2022-07-31 | 31 | 249 | OK | 0 |  |  | NOT USE | 2010-11-19 | Spare | MALAYSIA | GVB-226/10A | NA | NA
NA-072 | DIGITAL TORQUE METER-Máy đo lực xoắn | 1 | N/A | HP-100 | HIOS | 2022-07-31 | 31 | 163 | NG | Can khong sac dc |  |  | NOT USE | 2009-12-31 | Spare | NA | NA | NA | NA
MXP-FA00987P | DIGITAL TORQUE METER-Máy đo lực xoắn | 1 | 906551 | HP-100 | HIOS | 2022-07-31 | 31 | 163 | NG | may khong sac duoc |  |  | NOT USE | 2007-11-07 | Spare | N/A | N/A | MXP-FA00987P | A0711-0259
AH-286 | SPECTRUM ANALYZER-Máy phân tích phổ tín hiệu | 1 | 66370461 | TR4131E | ADVANTEST | 2022-07-31 | 31 | 163 | OK | 1 | 10K-3.5GHz |  | USE | 2009-01-23 | Spare | Japan | GVB-206/08S | NA | NA
MXP-SA10807V | SIGNAL GENERATOR-Máy phát tín hiệu | 1 | 3247A00478 | 8647A | HEWLETT PACKARD | 2022-07-31 | 31 | 226 | NG | NO POWER |  |  | USE | 2010-11-19 | Spare | USA | GVB-226/10A | NA | NA
MXP-SA10811V | FREQUENCY COUNTER-Máy đo tần số | 1 | 8030418 | LDC-823A | LEADER | 2022-07-31 | 31 | 226 | NG | SAI TẦN SỐ |  |  | USE | 2010-11-19 | Spare | JAPAN | GVB-226/10A | NA | NA
C-576 | SIGNAL GENERATOR-Máy phát tín hiệu | 1 | 3247A00314 | 8647A | HEWLETT PACKARD | 2022-07-31 | 31 | 164 | OK | 0 |  |  | USE | 2009-03-20 | Spare | USA | GVB-070/09S | NA | NA
MXP-FA00484N | BELL RINGER GENERATOR-Máy mô phỏng chuông điện thoại | 1 | JS1505 | TG-297E | SANWA | 2022-07-31 | 31 | 164 | OK | 0 |  |  | USE | 2009-01-23 | Spare | JAPAN | GVB-027/09S | MXP-FA00484N | A0902-0013
MXP-SA10812V | FREQUENCY COUNTER-Máy đo tần số | 1 | 8030413 | LDC-823A | LEADER | 2022-07-31 | 31 | 78 | OK | 0 |  |  | NOT USE | 2010-11-19 | Spare | JAPAN | GVB-226/10A | NA | NA
AX-238 | NOISE METER-Máy kiểm tra độ nhiễu âm thanh | 1 | 1887388 | LMV-1817 | LEADER | 2022-07-31 | 31 | 164 | OK | 0 |  |  | USE | 2009-01-08 | Spare | JAPAN | GVB-004/09S | NA | NA
MXP-SA10813V | FM LINEAR DETECTOR-Máy phát hiện tín hiệu điều biên tần số | 1 | 1699661004 | TF2304 | N/A | 2022-07-31 | 31 | 78 | OK | 0 |  |  | NOT USE | 2010-11-19 | Spare | UK | GVB-226/10A | NA | NA
T1-1921 | SERVO MOTOR CONTROL-Bộ điều khiển động cơ | 4 | 50105985 | SVC-1500VA | ZHEN HUA | 2022-07-31 | 31 | 164 | OK | 0 |  |  | USE | 2009-03-20 | Spare | N/A | N/A | NA | NA
MXP-SA10817V | AF ATTENUATOR-Thiết bị làm giảm cường độ tín hiệu | 4 | 1330017 | 984C | KIKUSUI | 2022-07-31 | 31 | 142 | OK | 0 |  |  | USE | 2010-10-25 | Spare | JAPAN | GVB-192/10A | NA | NA
MXP-SA10822V | AF ATTENUATOR-Thiết bị làm giảm cường độ tín hiệu | 4 | 1620112 | 984C | KIKUSUI | 2022-07-31 | 31 | 142 | OK | 0 |  |  | USE | 2010-10-25 | Spare | JAPAN | GVB-192/10A | NA | NA
MXP-SA10823V | AF ATTENUATOR-Thiết bị làm giảm cường độ tín hiệu | 4 | 1620159 | 984C | KIKUSUI | 2022-07-31 | 31 | 142 | OK | 0 |  |  | USE | 2010-10-25 | Spare | JAPAN | GVB-192/10A | NA | NA
MXP-SA10824V | AF ATTENUATOR-Thiết bị làm giảm cường độ tín hiệu | 4 | 10122483 | 984C | KIKUSUI | 2022-07-31 | 31 | 142 | OK | 0 |  |  | USE | 2010-10-25 | Spare | JAPAN | GVB-192/10A | NA | NA
MXP-SA10825V | AF ATTENUATOR-Thiết bị làm giảm cường độ tín hiệu | 4 | 10122509 | 984C | KIKUSUI | 2022-07-31 | 31 | 142 | OK | 0 |  |  | USE | 2010-10-25 | Spare | JAPAN | GVB-192/10A | NA | NA
DB-170 | TELEPHONE ANALYZER-Máy tổng đài điện thoại | 1 | 4070281693 | JH1076A | SHANG HAI JING HUI | 2022-07-31 | 31 | 186 | OK | 0 |  |  | USE | 2009-01-08 | Spare | CHINA | GVB-004/09S | NA | NA
MXP-SA10826V | AF ATTENUATOR-Thiết bị làm giảm cường độ tín hiệu | 4 | 10122510 | 984C | KIKUSUI | 2022-07-31 | 31 | 142 | OK | 0 |  |  | USE | 2010-10-25 | Spare | JAPAN | GVB-192/10A | NA | NA
DB-146 | TELEPHONE ANALYZER-Máy tổng đài điện thoại | 1 | 1006091907 | JH1076A | SHANG HAI JING HUI | 2022-07-31 | 31 | 186 | OK | 0 |  |  | USE | 2009-01-08 | Spare | CHINA | GVB-027/09S | NA | NA
MXP-SA10827V | AF ATTENUATOR-Thiết bị làm giảm cường độ tín hiệu | 4 | 27031632 | 984C | KIKUSUI | 2022-07-31 | 31 | 142 | OK | 0 |  |  | USE | 2010-10-25 | Spare | JAPAN | GVB-192/10A | NA | NA
MXP-SA10829V | AF ATTENUATOR-Thiết bị làm giảm cường độ tín hiệu | 4 | 27061698 | 984C | KIKUSUI | 2022-07-31 | 31 | 142 | OK | 0 |  |  | USE | 2010-10-25 | Spare | JAPAN | GVB-192/10A | NA | NA
MXP-SA10830V | AF ATTENUATOR-Thiết bị làm giảm cường độ tín hiệu | 4 | 27061727 | 984C | KIKUSUI | 2022-07-31 | 31 | 142 | OK | 0 |  |  | USE | 2009-12-31 | Spare | JAPAN | N/A | NA | NA
MXP-SA10832V | AF ATTENUATOR-Thiết bị làm giảm cường độ tín hiệu | 4 | 28081922 | 984C | KIKUSUI | 2022-07-31 | 31 | 142 | OK | 0 |  |  | USE | 2009-12-31 | Spare | JAPAN | N/A | NA | NA
EQMT08-0035 | TELEPHONE ANALYZER-Máy tổng đài điện thoại | 1 | 808062429 | JH1076A | SHANG HAI JING HUI | 2022-07-31 | 31 | 187 | OK | 0 |  |  | USE | 2009-01-08 | Spare | CHINA | N/A | NA | NA
MXP-SA10833V | AF ATTENUATOR-Thiết bị làm giảm cường độ tín hiệu | 4 | 28081967 | 984C | KIKUSUI | 2022-07-31 | 31 | 142 | OK | 0 |  |  | USE | 2009-12-31 | Spare | JAPAN | N/A | NA | NA
MXP-FA01092N | TELEPHONE ANALYZER-Máy tổng đài điện thoại | 1 | 1208120933 | JH1076A | SHANG HAI JING HUI | 2022-07-31 | 31 | 187 | NG | Ấn N/R không chuông |  |  | NOT USE | 2009-06-09 | Spare | CHINA | N/A | MXP-FA01092N | A0907-0035
MXP-SA10834V | AF ATTENUATOR-Thiết bị làm giảm cường độ tín hiệu | 4 | 28091971 | 984C | KIKUSUI | 2022-07-31 | 31 | 142 | OK | 0 |  |  | USE | 2009-12-31 | Spare | JAPAN | N/A | NA | NA
MXP-SA10835V | AF ATTENUATOR-Thiết bị làm giảm cường độ tín hiệu | 4 | 28091972 | 984C | KIKUSUI | 2022-07-31 | 31 | 141 | OK | 0 |  |  | USE | 2009-12-31 | Spare | JAPAN | N/A | NA | NA
MXP-SA10836V | AF ATTENUATOR-Thiết bị làm giảm cường độ tín hiệu | 4 | 28092010 | 984C | KIKUSUI | 2022-07-31 | 31 | 142 | OK | 0 |  |  | USE | 2009-12-31 | Spare | JAPAN | N/A | NA | NA
DB-159 | TELEPHONE ANALYZER-Máy tổng đài điện thoại | 1 | 106110112 | JH1076A | SHANG HAI JING HUI | 2022-07-31 | 31 | 187 | OK | 0 |  |  | USE | 2009-01-23 | Spare | CHINA | GVB-027/09S | NA | NA
DB-188 | TELEPHONE ANALYZER-Máy tổng đài điện thoại | 1 | 808062421 | JH1076A | SHANG HAI JING HUI | 2022-07-31 | 31 | 187 | OK | 0 |  |  | USE | 2009-01-23 | Spare | CHINA | GVB-027/09S | NA | NA
MXP-FA01177N | TELEPHONE ANALYZER-Máy tổng đài điện thoại | 1 | 1006092950 | JH1076A | SHANG HAI JING HUI | 2022-07-31 | 31 | 188 | OK | 1 |  |  | USE | 2009-01-23 | Spare | CHINA | GVB-027/09S | MXP-FA01177N | A0911-0011
MXP-SA10837V | AF ATTENUATOR-Thiết bị làm giảm cường độ tín hiệu | 4 | 28092014 | 984C | KIKUSUI | 2022-07-31 | 31 | 142 | OK | 0 |  |  | USE | 2009-12-31 | Spare | JAPAN | N/A | NA | NA
MXP-SA10838V | AF ATTENUATOR-Thiết bị làm giảm cường độ tín hiệu | 4 | 28092016 | 984C | KIKUSUI | 2022-07-31 | 31 | 142 | OK | 0 |  |  | USE | 2009-12-31 | Spare | JAPAN | N/A | NA | NA
MXP-SA10840V | AF OSCILLOSCOPE-Máy hiển thị sóng | 2 | 210242 | CO-1303A | TRIO | 2022-07-31 | 31 | 247 | OK | 0 |  |  | NOT USE | 2010-12-04 | Spare | Japan | GVB-234/10S | NA | NA
DB-153 | TELEPHONE ANALYZER-Máy tổng đài điện thoại | 1 | 1006092946 | JH1076A | SHANG HAI JING HUI | 2022-07-31 | 31 | 188 | OK | 1 |  |  | USE | 2009-01-08 | Spare | CHINA | GVB-004/09S | NA | NA
DB-139 | TELEPHONE ANALYZER-Máy tổng đài điện thoại | 1 | N/A | JH1076A | SHANG HAI JING HUI | 2022-07-31 | 31 | 188 | OK | 1 |  |  | USE | 2009-01-08 | Spare | CHINA | GVB-004/09S | NA | NA
MXP-SA10841V | AF OSCILLOSCOPE-Máy hiển thị sóng | 2 | 810095 | CO-1303A | TRIO | 2022-07-31 | 31 | 234 | OK | 0 |  |  | USE | 2010-12-04 | Spare | Japan | GVB-234/10S | NA | NA
DB-124 | TELEPHONE ANALYZER-Máy tổng đài điện thoại | 1 | 6091958 | JH1076A | SHANG HAI JING HUI | 2022-07-31 | 31 | 188 | OK | 1 |  |  | USE | 2009-01-23 | Spare | CHINA | GVB-004/09S | NA | NA
DB-064 | TELEPHONE ANALYZER-Máy tổng đài điện thoại | 1 | 2205061020 | JH1076A | SHANG HAI JING HUI | 2022-07-31 | 31 | 188 | OK | 1 |  |  | USE | 2008-12-30 | Spare | CHINA | GVB-004/09S | NA | NA
N/A000048 | IONIZER-Máy tạo Ion | 4 | 22240026676255 | AEROSTATIC XC | SIMCO | 2022-07-31 | 31 | 174 | OK | 1 |  |  | USE | 2009-01-23 | Spare | USA | N/A | NA | NA
MXP-SA10842V | AF OSCILLOSCOPE-Máy hiển thị sóng | 2 | 905008 | CO-1303D | TRIO | 2022-07-31 | 31 | 264 | OK | 0 |  |  | USE | 2010-12-04 | Spare | Japan | GVB-234/10S | NA | NA
MXP-SA10843V | AF OSCILLOSCOPE-Máy hiển thị sóng | 2 | 1080091 | CO-1305 | KENWOOD | 2022-07-31 | 31 | 234 | OK | 0 |  |  | USE | 2010-12-04 | Spare | Japan | GVB-234/10S | NA | NA
MXP-SA10844V | AF OSCILLOSCOPE-Máy hiển thị sóng | 2 | 1110159 | CO-1305 | KENWOOD | 2022-07-31 | 31 | 247 | OK | 0 |  |  | NOT USE | 2010-12-04 | Spare | Japan | GVB-234/10S | NA | NA
MXP-SA10845V | AF OSCILLOSCOPE-Máy hiển thị sóng | 2 | 1110166 | CO-1305 | KENWOOD | 2022-07-31 | 31 | 234 | OK | 0 |  |  | USE | 2010-12-04 | Spare | Japan | GVB-234/10S | NA | NA
MXP-FA00371N | NOISE METER-Máy kiểm tra độ nhiễu âm thanh | 1 | 577361 | LMV-1817 | LEADER | 2022-07-31 | 31 | 174 | OK | 1 |  |  | NOT USE | 2010-05-13 | Spare | Japan | GVB-067/10S | MXP-FA00371N | A0901-0057
C-569 | SIGNAL GENERATOR-Máy phát tín hiệu | 1 | 3247A00319 | 8647A | HEWLETT PACKARD | 2022-07-31 | 31 | 174 | OK | 1 |  |  | USE | 2010-05-13 | Spare | USA | GVB-067/10S | NA | NA
MXP-SA10846V | AF OSCILLOSCOPE-Máy hiển thị sóng | 2 | 1110174 | CO-1305 | KENWOOD | 2022-07-31 | 31 | 234 | OK | 0 |  |  | USE | 2010-12-04 | Spare | Japan | GVB-234/10S | NA | NA
MXP-SA10847V | AF OSCILLOSCOPE-Máy hiển thị sóng | 2 | 3010055 | CO-1303D | TRIO | 2022-07-31 | 31 | 247 | OK | 0 |  |  | NOT USE | 2010-12-04 | Spare | Japan | GVB-234/10S | NA | NA
H-191 | DISTORTION METER-Đồng hồ đo độ méo tín hiệu | 4 | N/A | LDM-178 | LEADER | 2022-07-31 | 31 | 174 | NG | NO DISPLAY |  |  | USE | 2009-01-23 | Spare | Japan | GVB-206/08S | NA | NA
C-645 | SIGNAL GENERATOR-Máy phát tín hiệu | 1 | 0-N/A | 8647A | HEWLETT PACKARD | 2022-07-31 | 31 | 106 | OK | 1 |  |  | USE | 2009-03-20 | Spare | USA | GVB-070/09S | NA | NA
C-669 | SIGNAL GENERATOR-Máy phát tín hiệu | 1 | 3349A02508 | 8647A | HEWLETT PACKARD | 2022-07-31 | 31 | 106 | OK | 1 |  |  | USE | 2009-01-08 | Spare | USA | GVB-070/09S | NA | NA
MXP-FA01302N | SIGNAL GENERATOR-Máy phát tín hiệu | 1 | 3625U00627 | 8647A | HEWLETT PACKARD | 2022-07-31 | 31 | 106 | OK | 0 |  |  | USE | 2010-06-12 | Spare | USA | N/A | MXP-FA01302N | A1006-0009
MXP-SA10848V | AF OSCILLOSCOPE-Máy hiển thị sóng | 2 | 4110717 | CO-1305 | KENWOOD | 2022-07-31 | 31 | 247 | OK | 0 |  |  | NOT USE | 2010-12-04 | Spare | Japan | GVB-234/10S | NA | NA
MXP-SA10849V | AF OSCILLOSCOPE-Máy hiển thị sóng | 2 | 4110718 | CO-1305 | KENWOOD | 2022-07-31 | 31 | 234 | OK | 0 |  |  | USE | 2010-12-04 | Spare | Japan | GVB-234/10S | NA | NA
MXP-SA10850V | AF OSCILLOSCOPE-Máy hiển thị sóng | 2 | 4110728 | CO-1305 | KENWOOD | 2022-07-31 | 31 | 234 | OK | 0 |  |  | USE | 2010-12-04 | Spare | Japan | GVB-234/10S | NA | NA
MXP-SA10851V | AF OSCILLOSCOPE-Máy hiển thị sóng | 2 | 4110740 | CO-1305 | KENWOOD | 2022-07-31 | 31 | 247 | OK | 0 |  |  | NOT USE | 2010-12-04 | Spare | Japan | GVB-234/10S | NA | NA
MXP-SA10852V | AF OSCILLOSCOPE-Máy hiển thị sóng | 2 | 4110772 | CO-1305 | KENWOOD | 2022-07-31 | 31 | 247 | OK | 0 |  |  | NOT USE | 2010-12-04 | Spare | Japan | GVB-234/10S | NA | NA
MXP-SA10853V | AF OSCILLOSCOPE-Máy hiển thị sóng | 2 | 6060233 | CO-1305 | KENWOOD | 2022-07-31 | 31 | 247 | OK | 0 |  |  | NOT USE | 2010-12-04 | Spare | Japan | GVB-234/10S | NA | NA
MXP-FA00692N | SPECTRUM ANALYZER-Máy phân tích phổ tín hiệu | 1 | 72420480 | R3465 | ADVANTEST | 2022-07-31 | 31 | 106 | OK | 0 | 9KHz-8GHz |  | USE | 2008-12-30 | Spare | JAPAN | GVB-206/08S | MXP-FA00692N | A0901-0184
MXP-FA01452N | SPECTRUM ANALYZER-Máy phân tích phổ tín hiệu | 1 | 81730172 | R3361A | ADVANTEST | 2022-07-31 | 31 | 106 | OK | 1 | 9KHz-3.6GHz |  | USE | 2010-12-04 | Spare | JAPAN | GVB-234/10S | MXP-FA01452N | A1012-0018
MXP-SA10854V | AF OSCILLOSCOPE-Máy hiển thị sóng | 2 | 6100003 | CO-1305 | KENWOOD | 2022-07-31 | 31 | 247 | OK | 0 |  |  | NOT USE | 2010-12-04 | Spare | Japan | GVB-234/10S | NA | NA
MXP-SA10855V | AF OSCILLOSCOPE-Máy hiển thị sóng | 2 | 6100051 | CO-1305 | KENWOOD | 2022-07-31 | 31 | 247 | OK | 0 |  |  | NOT USE | 2010-12-04 | Spare | Japan | GVB-234/10S | NA | NA
MXP-SA10856V | AF OSCILLOSCOPE-Máy hiển thị sóng | 2 | 6100063 | CO-1305 | KENWOOD | 2022-07-31 | 31 | 247 | OK | 0 |  |  | NOT USE | 2010-12-04 | Spare | Japan | GVB-234/10S | NA | NA
P-2629 | DC POWER SUPPLY-Máy cấp nguồn một chiều | 2 | 3101102 | CPS-3420D | N/A | 2022-07-31 | 31 | 106 | OK | 1 |  |  | NOT USE | 2009-01-23 | Spare | Japan | N/A | NA | NA
MXP-FA01552P | RF OSCILLOSCOPE-Máy hiển thị sóng | 2 | 724634169 | SS-7802A | IWATSU | 2022-07-31 | 31 | 189 | OK | 0 |  |  | USE | 2007-11-07 | Spare | MALAYSIA | CVB-007/07S | MXP-FA01552P | NA
MXP-SA10857V | AF OSCILLOSCOPE-Máy hiển thị sóng | 2 | 6100075 | CO-1305 | KENWOOD | 2022-07-31 | 31 | 247 | OK | 0 |  |  | NOT USE | 2010-12-04 | Spare | Japan | GVB-234/10S | NA | NA
MXP-SA10859V | AF OSCILLOSCOPE-Máy hiển thị sóng | 2 | 6100097 | CO-1305 | KENWOOD | 2022-07-31 | 31 | 247 | OK | 0 |  |  | NOT USE | 2010-12-04 | Spare | Japan | GVB-234/10S | NA | NA
MXP-SA10860V | AF OSCILLOSCOPE-Máy hiển thị sóng | 2 | 6110204 | CO-1305 | KENWOOD | 2022-07-31 | 31 | 234 | OK | 0 |  |  | USE | 2010-12-04 | Spare | Japan | GVB-234/10S | NA | NA
MXP-SA10861V | AF OSCILLOSCOPE-Máy hiển thị sóng | 2 | 6110252 | CO-1305 | KENWOOD | 2022-07-31 | 31 | 247 | OK | 0 |  |  | NOT USE | 2010-12-04 | Spare | Japan | GVB-234/10S | NA | NA
MXP-SA10862V | AF OSCILLOSCOPE-Máy hiển thị sóng | 2 | 6110278 | CO-1305 | KENWOOD | 2022-07-31 | 31 | 247 | OK | 0 |  |  | NOT USE | 2010-12-04 | Spare | Japan | GVB-234/10S | NA | NA
EQMT08-0002 | RF OSCILLOSCOPE-Máy hiển thị sóng | 2 | 15041053 | COR5501 | KIKUSUI | 2022-07-31 | 31 | 189 | OK | 1 |  |  | USE | 2009-01-23 | Spare | N/A | N/A | NA | NA
MXP-FA01678P | RF OSCILLOSCOPE-Máy hiển thị sóng | 2 | 711632309 | SS-7802A | IWATSU | 2022-07-31 | 31 | 191 | OK | 0 |  |  | USE | 2007-11-07 | Spare | MALAYSIA | CVB-007/07S | MXP-FA01678P | NA
A-928 | RF OSCILLOSCOPE-Máy hiển thị sóng | 2 | 525628856 | SS-7802A | IWATSU | 2022-07-31 | 31 | 191 | OK | 1 |  |  | USE | 2008-12-30 | Spare | MALAYSIA | GVB-206/08S | NA | NA
MXP-FA01771P | RF OSCILLOSCOPE-Máy hiển thị sóng | 2 | 711632322 | SS-7802A | IWATSU | 2022-07-31 | 31 | 191 | OK | 1 |  |  | USE | 2007-11-07 | Spare | MALAYSIA | CVB-007/07S | MXP-FA01771P | NA
MXP-FA01780P | RF OSCILLOSCOPE-Máy hiển thị sóng | 2 | 712632571 | SS-7802A | IWATSU | 2022-07-31 | 31 | 191 | OK | 1 |  |  | USE | 2007-11-07 | Spare | MALAYSIA | CVB-007/07S | MXP-FA01780P | NA
MXP-SA10863V | AF OSCILLOSCOPE-Máy hiển thị sóng | 2 | 7011680 | GOS-935 | GW | 2022-07-31 | 31 | 242 | OK | 0 |  |  | USE | 2010-12-04 | Spare | Taiwan | GVB-234/10S | NA | NA
MXP-SA10864V | AF OSCILLOSCOPE-Máy hiển thị sóng | 2 | 7011694 | GOS-935 | GW | 2022-07-31 | 31 | 247 | OK | 0 |  |  | NOT USE | 2010-12-04 | Spare | Taiwan | GVB-234/10S | NA | NA
MXP-FA01652P | RF OSCILLOSCOPE-Máy hiển thị sóng | 2 | 724634204 | SS-7802A | IWATSU | 2022-07-31 | 31 | 191 | OK | 1 |  |  | NOT USE | 2007-11-07 | Spare | MALAYSIA | CVB-007/07S | MXP-FA01652P | NA
MXP-FA01645P | RF OSCILLOSCOPE-Máy hiển thị sóng | 2 | 724634272 | SS-7802A | IWATSU | 2022-07-31 | 31 | 191 | OK | 1 |  |  | NOT USE | 2007-11-07 | Spare | MALAYSIA | CVB-007/07S | MXP-FA01645P | NA
MXP-FA01524P | RF OSCILLOSCOPE-Máy hiển thị sóng | 2 | 724634291 | SS-7802A | IWATSU | 2022-07-31 | 31 | 191 | OK | 1 |  |  | NOT USE | 2007-11-07 | Spare | MALAYSIA | CVB-007/07S | MXP-FA01524P | NA
MXP-SA10865V | AF OSCILLOSCOPE-Máy hiển thị sóng | 2 | 7050126 | GOS-935 | GW | 2022-07-31 | 31 | 247 | OK | 0 |  |  | NOT USE | 2010-12-04 | Spare | Taiwan | GVB-234/10S | NA | NA
MXP-SA10866V | AF OSCILLOSCOPE-Máy hiển thị sóng | 2 | 7070926 | GOS-935 | GW | 2022-07-31 | 31 | 247 | OK | 0 |  |  | NOT USE | 2010-12-04 | Spare | Taiwan | GVB-234/10S | NA | NA
MXP-SA10867V | AF OSCILLOSCOPE-Máy hiển thị sóng | 2 | 7090060 | CO-1305 | KENWOOD | 2022-07-31 | 31 | 234 | OK | 0 |  |  | USE | 2010-12-04 | Spare | Japan | GVB-234/10S | NA | NA
MXP-SA10868V | AF OSCILLOSCOPE-Máy hiển thị sóng | 2 | 7090074 | CO-1305 | KENWOOD | 2022-07-31 | 31 | 234 | OK | 0 |  |  | USE | 2010-12-04 | Spare | Japan | GVB-234/10S | NA | NA
DB-151 | TELEPHONE ANALYZER-Máy tổng đài điện thoại | 1 | 106110103 | JH1076A | SHANG HAI JING HUI | 2022-07-31 | 31 | 192 | OK | 1 |  |  | USE | 2009-01-23 | Spare | CHINA | GVB-198/08S | NA | NA
DB-121 | TELEPHONE ANALYZER-Máy tổng đài điện thoại | 1 | 6091964 | JH1076A | SHANG HAI JING HUI | 2022-07-31 | 31 | 192 | OK | 1 |  |  | USE | 2009-01-23 | Spare | CHINA | GVB-027/09S | NA | NA
MXP-SA10869V | AF OSCILLOSCOPE-Máy hiển thị sóng | 2 | 7090182 | CO-1305 | KENWOOD | 2022-07-31 | 31 | 247 | OK | 0 |  |  | NOT USE | 2010-12-04 | Spare | Japan | GVB-234/10S | NA | NA
MXP-SA10870V | AF OSCILLOSCOPE-Máy hiển thị sóng | 2 | 7090184 | CO-1305 | KENWOOD | 2022-07-31 | 31 | 247 | OK | 0 |  |  | NOT USE | 2010-12-04 | Spare | Japan | GVB-234/10S | NA | NA
DB-215 | TELEPHONE ANALYZER-Máy tổng đài điện thoại | 1 | 2405081833 | JH1076A | SHANG HAI JING HUI | 2022-07-31 | 31 | 192 | OK | 1 |  |  | USE | 2008-12-25 | Spare | CHINA | GVB-198/08S | NA | NA
DB-108 | TELEPHONE ANALYZER-Máy tổng đài điện thoại | 1 | 603123199 | JH1076A | SHANG HAI JING HUI | 2022-07-31 | 31 | 192 | OK | 1 |  |  | USE | 2009-01-08 | Spare | CHINA | GVB-004/09S | NA | NA
MXP-SA10871V | AF OSCILLOSCOPE-Máy hiển thị sóng | 2 | 7090195 | CO-1305 | KENWOOD | 2022-07-31 | 31 | 247 | OK | 0 |  |  | NOT USE | 2010-12-04 | Spare | Japan | GVB-234/10S | NA | NA
DB-192 | TELEPHONE ANALYZER-Máy tổng đài điện thoại | 1 | 808062409 | JH1076A | SHANG HAI JING HUI | 2022-07-31 | 31 | 192 | OK | 1 |  |  | USE | 2009-01-23 | Spare | CHINA | GVB-198/08S | NA | NA
DB-193 | TELEPHONE ANALYZER-Máy tổng đài điện thoại | 1 | 808062410 | JH1076A | SHANG HAI JING HUI | 2022-07-31 | 31 | 192 | OK | 1 |  |  | USE | 2009-01-23 | Spare | CHINA | GVB-027/09S | NA | NA
MXP-SA10872V | AF OSCILLOSCOPE-Máy hiển thị sóng | 2 | 7120502 | GOS-935 | GW | 2022-07-31 | 31 | 247 | OK | 0 |  |  | NOT USE | 2010-12-04 | Spare | Taiwan | GVB-234/10S | NA | NA
MXP-SA10873V | AF OSCILLOSCOPE-Máy hiển thị sóng | 2 | 8010019 | CO-1305 | KENWOOD | 2022-07-31 | 31 | 247 | OK | 0 |  |  | NOT USE | 2010-12-04 | Spare | Japan | GVB-234/10S | NA | NA
MXP-SA10874V | AF OSCILLOSCOPE-Máy hiển thị sóng | 2 | 8120099 | CO-1303D | TRIO | 2022-07-31 | 31 | 247 | OK | 0 |  |  | NOT USE | 2010-12-04 | Spare | Japan | GVB-234/10S | NA | NA
A0711-0135 | SPECTRUM ANALYZER-Máy phân tích phổ tín hiệu | 1 | 82420050 | R3465 | ADVANTEST | 2022-07-31 | 31 | 119 | OK | 1 | 9KHz-8GHz |  | USE | 2007-11-07 | Spare | JAPAN | CVB-006/07S | MXP-FA00836P | A0711-0135
MXP-SA10875V | AF OSCILLOSCOPE-Máy hiển thị sóng | 2 | 9090056 | CO-1303D | TRIO | 2022-07-31 | 31 | 247 | OK | 0 |  |  | NOT USE | 2010-12-04 | Spare | Japan | GVB-234/10S | NA | NA
AH-437 | SPECTRUM ANALYZER-Máy phân tích phổ tín hiệu | 1 | 52420487 | R3465 | ADVANTEST | 2022-07-31 | 31 | 119 | NG | khong song | 9KHz-8GHz |  | USE | 2008-12-30 | Spare | JAPAN | GVB-206/08S | NA | NA
B-830 | FREQUENCY COUNTER-Máy đo tần số | 1 | 100217 | LDC-825 | LEADER | 2022-07-31 | 31 | 119 | OK | 1 |  |  | NOT USE | 2009-01-08 | Spare | Japan | GVB-206/08S | NA | NA
MXP-SA10876V | AF OSCILLOSCOPE-Máy hiển thị sóng | 2 | N/A | GOS-935 | GW | 2022-07-31 | 31 | 242 | OK | 0 |  |  | USE | 2010-12-04 | Spare | Taiwan | GVB-234/10S | NA | NA
MXP-SA10877V | COMMUNICATION TESTER-Máy phát và phân tích tín hiệu | 1 | 610207116 | MM-2500 | JUNGJIN | 2022-07-31 | 31 | 97 | OK | 0 |  |  | NOT USE | 2010-12-04 | Spare | KOREA | GVB-234/10S | NA | NA
MXP-SA10878V | COMMUNICATION TESTER-Máy phát và phân tích tín hiệu | 1 | 610202027 | MM-2500 | JUNGJIN | 2022-07-31 | 31 | 99 | OK | 0 |  |  | NOT USE | 2010-12-04 | Spare | KOREA | GVB-234/10S | NA | NA
MXP-SA10880V | COMMUNICATION TESTER-Máy phát và phân tích tín hiệu | 4 | 610202036 | MM-2500 | JUNGJIN | 2022-07-31 | 31 | 99 | OK | 0 |  |  | NOT USE | 2010-12-04 | Spare | KOREA | GVB-234/10S | NA | NA
MXP-SA10881V | COMMUNICATION TESTER-Máy phát và phân tích tín hiệu | 4 | 610207117 | MM-2500 | JUNGJIN | 2022-07-31 | 31 | 99 | OK | 0 |  |  | NOT USE | 2010-12-04 | Spare | KOREA | GVB-234/10S | NA | NA
MXP-SA10882V | COMMUNICATION TESTER-Máy phát và phân tích tín hiệu | 1 | 610208153 | MM-2500 | JUNGJIN | 2022-07-31 | 31 | 99 | OK | 0 |  |  | NOT USE | 2010-12-04 | Spare | KOREA | GVB-234/10S | NA | NA
MXP-SA10883V | COMMUNICATION TESTER-Máy phát và phân tích tín hiệu | 1 | 610201007 | MM-2500 | JUNGJIN | 2022-07-31 | 31 | 97 | OK | 0 |  |  | NOT USE | 2010-12-04 | Spare | KOREA | GVB-234/10S | NA | NA
MXP-SA10884V | COMMUNICATION TESTER-Máy phát và phân tích tín hiệu | 1 | 610202025 | MM-2500 | JUNGJIN | 2022-07-31 | 31 | 196 | OK | 0 |  |  | USE | 2010-12-04 | Spare | KOREA | GVB-234/10S | NA | NA
MXP-SA10885V | COMMUNICATION TESTER-Máy phát và phân tích tín hiệu | 1 | 610202034 | MM-2500 | JUNGJIN | 2022-07-31 | 31 | 97 | OK | 0 |  |  | NOT USE | 2010-12-04 | Spare | KOREA | GVB-234/10S | NA | NA
B-841 | FREQUENCY COUNTER-Máy đo tần số | 1 | 120267 | LDC-825 | LEADER | 2022-07-31 | 31 | 195 | OK | 1 |  |  | USE | 2008-12-30 | Spare | JAPAN | GVB-027/09S | NA | NA
MXP-SA10886V | COMMUNICATION TESTER-Máy phát và phân tích tín hiệu | 4 | 610202037 | MM-2500 | JUNGJIN | 2022-07-31 | 31 | 99 | OK | 0 |  |  | NOT USE | 2010-12-04 | Spare | KOREA | GVB-234/10S | NA | NA
MXP-SA10887V | COMMUNICATION TESTER-Máy phát và phân tích tín hiệu | 4 | 610210203 | MM-2500 | JUNGJIN | 2022-07-31 | 31 | 99 | OK | 0 |  |  | NOT USE | 2010-12-04 | Spare | KOREA | GVB-234/10S | NA | NA
G-128 | BELL RINGER GENERATOR-Máy mô phỏng chuông điện thoại | 1 | 89078 | TG-297B | SANWA | 2022-07-31 | 31 | 154 | OK | 1 |  |  | USE | 2008-10-23 | Spare | JAPAN | GVB-130/09A | NA | NA
MXP-SA10888V | COMMUNICATION TESTER-Máy phát và phân tích tín hiệu | 4 | 610304022 | MM-2500 | JUNGJIN | 2022-07-31 | 31 | 100 | NG | NO POWER |  |  | USE | 2010-12-04 | Spare | KOREA | GVB-234/10S | NA | NA
MXP-SA10889V | DC POWER SUPPLY-Máy cấp nguồn một chiều | 2 | 56653 | 20W2A | SANSEI | 2022-07-31 | 31 | 90 | OK | 0 | 20V, 3A |  | NOT USE | 2010-12-04 | Spare | Japan | GVB-234/10S | NA | NA
MXP-SA10890V | DC POWER SUPPLY-Máy cấp nguồn một chiều | 2 | 56654 | 20W2A | SANSEI | 2022-07-31 | 31 | 111 | NG | NO POWER | 20V, 3A |  | USE | 2010-12-04 | Spare | Japan | GVB-234/10S | NA | NA
MXP-SA10891V | DC POWER SUPPLY-Máy cấp nguồn một chiều | 2 | 1540976 | PAB18-3 | KIKUSUI | 2022-07-31 | 31 | 252 | OK | 0 | 18V, 3A |  | USE | 2010-12-04 | Spare | Japan | GVB-234/10S | NA | NA
MXP-SA10892V | DC POWER SUPPLY-Máy cấp nguồn một chiều | 2 | 7121448 | GPR-1830 | GW | 2022-07-31 | 31 | 111 | OK | 0 | 20V, 3A |  | USE | 2010-12-04 | Spare | Japan | GVB-234/10S | NA | NA
MXP-SA10893V | DC POWER SUPPLY-Máy cấp nguồn một chiều | 2 | 13050042 | PMC18-3A | KIKUSUI | 2022-07-31 | 31 | 261 | OK | 0 | 18V, 3A |  | USE | 2010-12-04 | Spare | Japan | GVB-234/10S | NA | NA
MXP-SA10895V | DC POWER SUPPLY-Máy cấp nguồn một chiều | 2 | 47274019 | PAB18-3 | KIKUSUI | 2022-07-31 | 31 | 205 | OK | 0 | 18V, 3A |  | USE | 2010-12-04 | Spare | Japan | GVB-234/10S | NA | NA
B-1387 | FREQUENCY COUNTER-Máy đo tần số | 1 | N/A | SP3386 | N/A | 2022-07-31 | 31 | 193 | OK | 0 |  |  | USE | 2010-09-29 | Spare | JAPAN | GVB-171/10S | NA | NA
MXP-SA10896V | DC POWER SUPPLY-Máy cấp nguồn một chiều | 2 | 47274025 | PAB18-3 | KIKUSUI | 2022-07-31 | 31 | 205 | OK | 0 | 18V, 3A |  | USE | 2010-12-04 | Spare | Japan | GVB-234/10S | NA | NA
MXP-SA10897V | DC POWER SUPPLY-Máy cấp nguồn một chiều | 2 | 48126979 | PAB 18-3A | KIKUSUI | 2022-07-31 | 31 | 113 | NG | NO POWER | 18V, 3A |  | USE | 2010-12-04 | Spare | Japan | GVB-234/10S | NA | NA
P-1826 | DC POWER SUPPLY-Máy cấp nguồn một chiều | 2 | KR31601601 | E3615A | HEWLETT PACKARD | 2022-07-31 | 31 | 193 | OK | 1 | 20V, 3A |  | NOT USE | 2009-01-08 | Spare | KOREA | GVB-004/09S | NA | NA
U-999 | DIGITAL MULTIMETER-Đồng hồ đo kỹ thuật số | 1 | 47841771 | R6451A | ADVANTEST | 2022-07-31 | 31 | 193 | OK | 1 |  |  | NOT USE | 2009-01-23 | Spare | JAPAN | GVB-027/09S | NA | NA
MXP-SA10898V | DC POWER SUPPLY-Máy cấp nguồn một chiều | 2 | 48245190 | PAB18-3 | KIKUSUI | 2022-07-31 | 31 | 261 | OK | 0 | 18V, 3A |  | USE | 2010-12-04 | Spare | Japan | GVB-234/10S | NA | NA
MXP-SA10899V | DC POWER SUPPLY-Máy cấp nguồn một chiều | 2 | 106798 | 317B | SHOWA | 2022-07-31 | 31 | 217 | NG | NO POWER |  |  | USE | 2010-12-04 | Spare | Japan | GVB-234/10S | NA | NA
MXP-SA10902V | DC POWER SUPPLY-Máy cấp nguồn một chiều | 2 | 887329 | TPS-2000 | TOPWARD | 2022-07-31 | 31 | 217 | OK | 0 | 20V, 3A |  | USE | 2010-12-04 | Spare | Taiwan | GVB-234/10S | NA | NA
MXP-SA10903V | DC POWER SUPPLY-Máy cấp nguồn một chiều | 2 | 887345 | TPS-2000 | TOPWARD | 2022-07-31 | 31 | 252 | OK | 0 | 20V, 3A |  | USE | 2010-12-04 | Spare | Taiwan | GVB-234/10S | NA | NA
MXP-SA10904V | DC POWER SUPPLY-Máy cấp nguồn một chiều | 2 | 887350 | TPS-2000 | TOPWARD | 2022-07-31 | 31 | 216 | NG | NO POWER | 20V, 3A |  | USE | 2010-12-04 | Spare | Taiwan | GVB-234/10S | NA | NA
MXP-SA10906V | DC POWER SUPPLY-Máy cấp nguồn một chiều | 2 | 894334 | TPS-2000 | TOPWARD | 2022-07-31 | 31 | 261 | OK | 0 | 20V, 3A |  | USE | 2010-12-04 | Spare | Taiwan | GVB-234/10S | NA | NA
MXP-SA10907V | DC POWER SUPPLY-Máy cấp nguồn một chiều | 2 | 894445 | TPS-2000 | TOPWARD | 2022-07-31 | 31 | 261 | OK | 0 | 20V, 3A |  | USE | 2010-12-04 | Spare | Taiwan | GVB-234/10S | NA | NA
MXP-SA10908V | DC POWER SUPPLY-Máy cấp nguồn một chiều | 2 | 910046 | TPS-2000 | TOPWARD | 2022-07-31 | 31 | 307 | OK | 0 | 20V, 3A |  | USE | 2010-12-04 | Using | Taiwan | GVB-234/10S | NA | NA
MXP-SA10909V | DC POWER SUPPLY-Máy cấp nguồn một chiều | 2 | 918910 | TPS-2000 48V | TOPWARD | 2022-07-31 | 31 | 217 | NG | NO POWER |  |  | USE | 2010-12-04 | Spare | Taiwan | GVB-234/10S | NA | NA
MXP-SA10910V | DC POWER SUPPLY-Máy cấp nguồn một chiều | 2 | 918991 | TPS-2000 | TOPWARD | 2022-07-31 | 31 | 253 | OK | 0 | 20V, 3A |  | USE | 2010-12-04 | Spare | Taiwan | GVB-234/10S | NA | NA
MXP-SA10912V | DC POWER SUPPLY-Máy cấp nguồn một chiều | 2 | 950165 | TPS-2000 | TOPWARD | 2022-07-31 | 31 | 253 | OK | 0 | 20V, 3A |  | USE | 2010-12-04 | Spare | Taiwan | GVB-234/10S | NA | NA
UPS-0024 | ups-Bộ lưu điện | 4 | N/A | N/A | N/A | 2022-07-31 | 31 | 221 | OK | 0 |  |  | USE | 2009-12-31 | Spare | N/A | N/A | NA | NA
MXP-SA10913V | DC POWER SUPPLY-Máy cấp nguồn một chiều | 2 | 950190 | TPS-2000 | TOPWARD | 2022-07-31 | 31 | 252 | OK | 0 | 20V, 3A |  | USE | 2010-12-04 | Spare | Taiwan | GVB-234/10S | NA | NA
MXP-SA10914V | DC POWER SUPPLY-Máy cấp nguồn một chiều | 2 | 7040557 | GPR-3030 | MEGURO | 2022-07-31 | 31 | 91 | OK | 0 |  |  | USE | 2010-12-04 | Spare | Taiwan | GVB-234/10S | NA | NA
MXP-SA10915V | DC POWER SUPPLY-Máy cấp nguồn một chiều | 2 | 7083064 | GPR-1830 | GW | 2022-07-31 | 31 | 111 | OK | 0 | 20V, 3A |  | USE | 2010-12-04 | Spare | Taiwan | GVB-234/10S | NA | NA
MXP-SA10916V | DC POWER SUPPLY-Máy cấp nguồn một chiều | 2 | 7100226 | GPR-3030 | MEGURO | 2022-07-31 | 31 | 91 | OK | 0 |  |  | USE | 2010-12-04 | Spare | Taiwan | GVB-234/10S | NA | NA
MXP-FA00696P | SIGNAL GENERATOR-Máy phát tín hiệu | 1 | 29030064 | 4500T | KIKUSUI | 2022-07-31 | 31 | 221 | NG | NG AMPLITURE THẤP |  |  | NOT USE | 2009-01-23 | Spare | Japan | CVB-006/07S | MXP-FA00696P | NA
MXP-FA00696N | SUN ANALYZER-Máy kiểm tra chất lượng âm thanh | 4 | A2550122P | 1700H | SUNLILAB | 2022-07-31 | 31 | 221 | OK | 0 |  |  | USE | 2009-01-23 | Spare | TAIWAN | GVB-004/09S | MXP-FA00696N | A0901-0187
C-713 | SIGNAL GENERATOR-Máy phát tín hiệu | 1 | M07321 | MG-3602A | ANRITSU | 2022-07-31 | 31 | 221 | NG | CHƯƠNG TRÌNH |  |  | USE | 2010-05-13 | Spare | Japan | GVB-067/10S | NA | NA
DB-022 | TELEPHONE ANALYZER-8303-SP-Máy tổng đài điện thoại | 1 | MK109139185 | 8303-SP | KING DESIGN | 2022-07-31 | 31 | 222 | NG | NO POWER |  |  | USE | 2009-01-23 | Spare | TAIWAN | GVB-004/09S | NA | NA
MXP-SA10917V | DC POWER SUPPLY-Máy cấp nguồn một chiều | 2 | 7121464 | GPR-1830 | GW | 2022-07-31 | 31 | 146 | OK | 0 | 20V, 3A |  | USE | 2010-12-04 | Spare | Taiwan | GVB-234/10S | NA | NA
DB-023 | TELEPHONE ANALYZER-8303-SP-Máy tổng đài điện thoại | 1 | MK109138785 | 8303-SP | KING DESIGN | 2022-07-31 | 31 | 222 | NG | NO POWER |  |  | USE | 2009-01-23 | Spare | TAIWAN | GVB-004/09S | NA | NA
DB-020 | TELEPHONE ANALYZER-8303-SP-Máy tổng đài điện thoại | 4 | MK109139585 | 8303-SP | KING DESIGN | 2022-07-31 | 31 | 222 | NG | NO POWER |  |  | USE | 2008-12-30 | Spare | TAIWAN | GVB-004/09S | NA | NA
DB-033 | TELEPHONE ANALYZER-8303-SP-Máy tổng đài điện thoại | 4 | N/A | 8303-SP | KING DESIGN | 2022-07-31 | 31 | 222 | NG | NO POWER |  |  | USE | 2008-12-30 | Spare | TAIWAN | GVB-004/09S | NA | NA
MXP-SA10918V | DC POWER SUPPLY-Máy cấp nguồn một chiều | 2 | 7121571 | GPR-1830 | GW | 2022-07-31 | 31 | 91 | OK | 0 | 20V, 3A |  | NOT USE | 2010-12-04 | Spare | Taiwan | GVB-234/10S | NA | NA
MXP-SA10919V | DC POWER SUPPLY-Máy cấp nguồn một chiều | 2 | 7711945 | GPS-1830 | GW | 2022-07-31 | 31 | 132 | OK | 0 | 20V, 3A |  | USE | 2010-12-04 | Spare | Taiwan | GVB-234/10S | NA | NA
MXP-SA10920V | DC POWER SUPPLY-Máy cấp nguồn một chiều | 2 | 8021052 | GPR-1830 | GW | 2022-07-31 | 31 | 91 | OK | 0 | 20V, 3A |  | NOT USE | 2010-12-04 | Spare | Taiwan | GVB-234/10S | NA | NA
MXP-SA10922V | DC POWER SUPPLY-Máy cấp nguồn một chiều | 2 | 7083005 | GPR-1830 | GW | 2022-07-31 | 31 | 91 | OK | 0 | 20V, 3A |  | NOT USE | 2010-12-04 | Spare | N/A | GVB-234/10S | NA | NA
MXP-FA00765P | SPECTRUM ANALYZER-Máy phân tích phổ tín hiệu | 1 | 3624A00684 | 8596E | HEWLETT PACKARD | 2022-07-31 | 31 | 223 | OK | 0 | 9KHz-12.6GHz |  | USE | 2007-11-07 | Spare | USA | CVB-005/07S | MXP-FA00765P | NA
MXP-SA10923V | DC POWER SUPPLY-Máy cấp nguồn một chiều | 2 | 39044 | 20W2A | SANSEI | 2022-07-31 | 31 | 111 | NG | KHONG NGUON | 20V, 3A |  | USE | 2010-12-04 | Spare | Japan | GVB-234/10S | NA | NA
MXP-SA10927V | DC POWER SUPPLY-Máy cấp nguồn một chiều | 2 | 73196 | 20W2A | SANSEI | 2022-07-31 | 31 | 111 | NG | NO POWER | 20V, 3A |  | USE | 2010-12-04 | Spare | Japan | GVB-234/10S | NA | NA
MXP-FA01547P | RF OSCILLOSCOPE-Máy hiển thị sóng | 2 | 724634170 | SS-7802A | IWATSU | 2022-07-31 | 31 | 224 | OK | 0 |  |  | USE | 2007-11-07 | Spare | MALAYSIA | N/A | MXP-FA01547P | NA
A-1051 | RF OSCILLOSCOPE-Máy hiển thị sóng | 2 | 613630381 | SS-7802A | IWATSU | 2022-07-31 | 31 | 224 | OK | 0 |  |  | USE | 2008-12-30 | Spare | MALAYSIA | GVB-206/08S | NA | NA
MXP-SA10928V | DC POWER SUPPLY-Máy cấp nguồn một chiều | 2 | 1440204 | PAB70-1 | KIKUSUI | 2022-07-31 | 31 | 113 | OK | 0 |  |  | NOT USE | 2010-12-04 | Spare | Japan | GVB-234/10S | NA | NA
MXP-SA10929V | DC POWER SUPPLY-Máy cấp nguồn một chiều | 2 | 1630810 | PAB18-3 | KIKUSUI | 2022-07-31 | 31 | 261 | OK | 0 | 18V, 3A |  | USE | 2010-12-04 | Spare | Japan | GVB-234/10S | NA | NA
MXP-SA10930V | DC POWER SUPPLY-Máy cấp nguồn một chiều | 2 | 1731088 | PAB18-3 | KIKUSUI | 2022-07-31 | 31 | 111 | OK | 0 | 18V, 3A |  | USE | 2010-12-04 | Spare | Japan | GVB-234/10S | NA | NA
MXP-SA10931V | DC POWER SUPPLY-Máy cấp nguồn một chiều | 2 | 13050097 | PMC18-3A | KIKUSUI | 2022-07-31 | 31 | 90 | OK | 0 | 18V, 3A |  | USE | 2010-12-04 | Spare | Japan | GVB-234/10S | NA | NA
MXP-SA10933V | DC POWER SUPPLY-Máy cấp nguồn một chiều | 2 | 14060758 | PMC18-1A | KIKUSUI | 2022-07-31 | 31 | 90 | NG | NO POWER |  |  | USE | 2010-12-04 | Spare | Japan | GVB-234/10S | NA | NA
MXP-SA10934V | DC POWER SUPPLY-Máy cấp nguồn một chiều | 2 | 15020188 | PMC70-1A | KIKUSUI | 2022-07-31 | 31 | 215 | OK | 0 |  |  | USE | 2010-12-04 | Spare | Japan | GVB-234/10S | NA | NA
MXP-SA10935V | DC POWER SUPPLY-Máy cấp nguồn một chiều | 2 | 48126980 | PAB 18-3A | KIKUSUI | 2022-07-31 | 31 | 111 | OK | 0 | 18V, 3A |  | USE | 2010-12-04 | Spare | Japan | GVB-234/10S | NA | NA
MXP-SA10936V | DC POWER SUPPLY-Máy cấp nguồn một chiều | 2 | 49116130 | PAB18-5.5 | KIKUSUI | 2022-07-31 | 31 | 215 | NG | NO POWER | 18V, 5.5A |  | USE | 2010-12-04 | Spare | Japan | GVB-234/10S | NA | NA
MXP-SA10940V | DC POWER SUPPLY-Máy cấp nguồn một chiều | 2 | 0-N/A | PMC18-2 | KIKUSUI | 2022-07-31 | 31 | 90 | OK | 0 |  |  | NOT USE | 2010-12-04 | Spare | Japan | GVB-234/10S | NA | NA
MXP-SA10943V | DC POWER SUPPLY-Máy cấp nguồn một chiều | 2 | 894398 | TPS-2000 | TOPWARD | 2022-07-31 | 31 | 111 | OK | 0 | 20V, 3A |  | NOT USE | 2010-12-04 | Spare | China | GVB-234/10S | NA | NA
MXP-FA01208P | TELEPHONE LINE SIMULATOR-Máy tổng đài điện thoại | 1 | 115304 | TLS-5 | TELTONE | 2022-07-31 | 31 | 224 | OK | 0 |  |  | NOT USE | 2009-01-23 | Spare | USA | CVB-011/07S | MXP-FA01208P | NA
DO-140 | TELEPHONE LINE SIMULATOR-Máy tổng đài điện thoại | 1 | 76959 | TLS-5 | TELTONE | 2022-07-31 | 31 | 224 | OK | 0 |  |  | NOT USE | 2009-01-23 | Spare | USA | GVB-206/08S | NA | NA
MXP-SA10945V | DC POWER SUPPLY-Máy cấp nguồn một chiều | 2 | 894444 | TPS-2000 | TOPWARD | 2022-07-31 | 31 | 261 | OK | 0 | 20V, 3A |  | USE | 2010-12-04 | Spare | China | GVB-234/10S | NA | NA
MXP-FA01694P | RF OSCILLOSCOPE-Máy hiển thị sóng | 2 | 712632588 | SS-7802A | IWATSU | 2022-07-31 | 31 | 224 | OK | 0 |  |  | USE | 2007-11-07 | Spare | MALAYSIA | CVB-007/07S | MXP-FA01694P | NA
A-945 | RF OSCILLOSCOPE-Máy hiển thị sóng | 2 | 525628850 | SS-7802A | IWATSU | 2022-07-31 | 31 | 224 | OK | 0 |  |  | USE | 2008-12-30 | Spare | MALAYSIA | GVB-206/08S | NA | NA
MXP-FA01592P | RF OSCILLOSCOPE-Máy hiển thị sóng | 2 | 724634241 | SS-7802A | IWATSU | 2022-07-31 | 31 | 224 | OK | 0 |  |  | USE | 2007-11-07 | Spare | MALAYSIA | CVB-007/07S | MXP-FA01592P | NA
MXP-FA01488P | RF OSCILLOSCOPE-Máy hiển thị sóng | 2 | 724634155 | SS-7802A | IWATSU | 2022-07-31 | 31 | 224 | OK | 0 |  |  | USE | 2007-11-07 | Spare | MALAYSIA | CVB-007/07S | MXP-FA01488P | NA
MXP-SA10946V | DC POWER SUPPLY-Máy cấp nguồn một chiều | 2 | 894470 | TPS-2000 | TOPWARD | 2022-07-31 | 31 | 111 | OK | 0 | 20V, 3A |  | NOT USE | 2010-12-04 | Spare | China | GVB-234/10S | NA | NA
MXP-FA01089P | NOISE METER-Máy kiểm tra độ nhiễu âm thanh | 1 | 54011869 | MN-446A | MEGURO | 2022-07-31 | 31 | 224 | OK | 0 |  |  | USE | 2007-11-07 | Spare | JAPAN | CVB-019/07S | MXP-FA01089P | A0711-0357
P-367 | DC POWER SUPPLY-Máy cấp nguồn một chiều | 2 | 7121489 | GPR-1830 | GW | 2022-07-31 | 31 | 224 | OK | 0 | 20V, 3A |  | NOT USE | 2009-10-23 | Spare | TAIWAN | GVB-265/09S | NA | NA
U-222 | DIGITAL MULTIMETER-Đồng hồ đo kỹ thuật số | 1 | 20005309 | EDM-2116L | ESCORT | 2022-07-31 | 31 | 224 | OK | 0 |  |  | USE | 2009-01-23 | Spare | CHINA | GVB-198/08S | NA | NA
U-266 | DIGITAL MULTIMETER-Đồng hồ đo kỹ thuật số | 1 | 30104041 | EDM-2116L | ESCORT | 2022-07-31 | 31 | 224 | OK | 0 |  |  | USE | 2009-10-06 | Spare | TAIWAN | GVB-253/09A | NA | NA
AX-197 | NOISE METER-Máy kiểm tra độ nhiễu âm thanh | 1 | 2067604 | LMV-1817 | LEADER | 2022-07-31 | 31 | 224 | OK | 0 |  |  | USE | 2008-12-30 | Spare | JAPAN | GVB-070/09S | NA | NA
U-213 | DIGITAL MULTIMETER-Đồng hồ đo kỹ thuật số | 1 | 20005118 | EDM-2116L | ESCORT | 2022-07-31 | 31 | 224 | OK | 0 |  |  | USE | 2009-07-01 | Spare | TAIWAN | GVB-180/09S | NA | NA
MXP-FA00207N | DIGITAL MULTIMETER-Đồng hồ đo kỹ thuật số | 1 | DM3G104300620 | DM3052 | RIGOL | 2022-07-31 | 31 | 224 | OK | 0 |  |  | USE | 2008-09-15 | Spare | CHINA | N/A | MXP-FA00207N | A0811-0005
B-969 | FREQUENCY COUNTER-Máy đo tần số | 1 | 10009 | LDC-825 | LEADER | 2022-07-31 | 31 | 224 | OK | 0 |  |  | USE | 2008-12-30 | Spare | JAPAN | GVB-004/09S | NA | NA
J-988 | AF GENERATOR-Máy phát tín hiệu âm thanh | 2 | 6110242 | AG-203A | KENWOOD | 2022-07-31 | 31 | 224 | NG | NO POWER |  |  | USE | 2009-10-23 | Spare | JAPAN | GVB-265/09S | NA | NA
P-1063 | DC POWER SUPPLY-Máy cấp nguồn một chiều | 2 | 950138 | TPS-2000 | TOPWARD | 2022-07-31 | 31 | 224 | NG | NO POWER | 20V, 3A |  | USE | 2009-10-23 | Spare | TAIWAN | GVB-265/09S | NA | NA
P-1571 | DC POWER SUPPLY-Máy cấp nguồn một chiều | 2 | 48126992 | PAB 18-3A | KIKUSUI | 2022-07-31 | 31 | 224 | OK | 0 | 18V, 3A |  | NOT USE | 2009-01-08 | Spare | JAPAN | GVB-004/09S | NA | NA
MXP-SA10949V | DC POWER SUPPLY-Máy cấp nguồn một chiều | 2 | 7083003 | GPR-1830 | GW | 2022-07-31 | 31 | 91 | OK | 0 | 20V, 3A |  | NOT USE | 2010-12-04 | Spare | Taiwan | GVB-234/10S | NA | NA
MXP-SA10950V | DC POWER SUPPLY-Máy cấp nguồn một chiều | 2 | 7083024 | GPR-1830 | GW | 2022-07-31 | 31 | 261 | OK | 0 | 20V, 3A |  | USE | 2010-12-04 | Spare | Taiwan | GVB-234/10S | NA | NA
MXP-SA10953V | DC POWER SUPPLY-Máy cấp nguồn một chiều | 2 | 7090193 | GPR-1830 | GW | 2022-07-31 | 31 | 111 | OK | 0 | 20V, 3A |  | USE | 2010-12-04 | Spare | Taiwan | GVB-234/10S | NA | NA
MXP-SA10955V | DC POWER SUPPLY-Máy cấp nguồn một chiều | 2 | 7121453 | GPR-1830 | GW | 2022-07-31 | 31 | 252 | OK | 0 | 20V, 3A |  | USE | 2010-12-04 | Spare | Taiwan | GVB-234/10S | NA | NA
MXP-SA10956V | DC POWER SUPPLY-Máy cấp nguồn một chiều | 2 | 7121456 | GPR-1830 | GW | 2022-07-31 | 31 | 91 | OK | 0 | 20V, 3A |  | NOT USE | 2010-12-04 | Spare | Taiwan | GVB-234/10S | NA | NA
MXP-SA10957V | DC POWER SUPPLY-Máy cấp nguồn một chiều | 2 | 7121468 | GPR-1830 | GW | 2022-07-31 | 31 | 261 | OK | 0 | 20V, 3A |  | USE | 2010-12-04 | Spare | Taiwan | GVB-234/10S | NA | NA
MXP-SA10958V | DC POWER SUPPLY-Máy cấp nguồn một chiều | 2 | 7121473 | GPR-1830 | GW | 2022-07-31 | 31 | 91 | OK | 0 | 20V, 3A |  | NOT USE | 2010-12-04 | Spare | Taiwan | GVB-234/10S | NA | NA
MXP-SA10959V | DC POWER SUPPLY-Máy cấp nguồn một chiều | 2 | 7121505 | GPR-1830 | GW | 2022-07-31 | 31 | 91 | OK | 0 | 20V, 3A |  | NOT USE | 2010-12-04 | Spare | Taiwan | GVB-234/10S | NA | NA
MXP-SA10962V | DC POWER SUPPLY-Máy cấp nguồn một chiều | 2 | 1420657 | PMC18-3A | KIKUSUI | 2022-07-31 | 31 | 112 | OK | 0 | 18V, 3A |  | USE | 2010-12-04 | Spare | N/A | GVB-234/10S | NA | NA
MXP-SA10963V | DIGITAL MULTIMETER-Đồng hồ đo kỹ thuật số | 1 | 723571 | 1320 | TOPWARD | 2022-07-31 | 31 | 150 | OK | 0 |  |  | NOT USE | 2010-12-04 | Spare | Taiwan | GVB-234/10S | NA | NA
MXP-SA10964V | DIGITAL MULTIMETER-Đồng hồ đo kỹ thuật số | 1 | 10415144 | EDM-2116L | ESCORT | 2022-07-31 | 31 | 78 | OK | 0 |  |  | NOT USE | 2010-12-04 | Spare | Taiwan | GVB-234/10S | NA | NA
MXP-SA10965V | DIGITAL MULTIMETER-Đồng hồ đo kỹ thuật số | 1 | 10903002 | EDM-2116L | ESCORT | 2022-07-31 | 31 | 85 | OK | 0 |  |  | NOT USE | 2010-12-04 | Spare | Taiwan | GVB-234/10S | NA | NA
MXP-FA00511N | DIGITAL RADIO TESTER-Máy phát và đo tín hiệu kỹ thuật số | 1 | 100676 | CTS60 | ROHDE&SCHWARZ | 2022-07-31 | 31 | 224 | OK | 0 |  |  | USE | 2009-01-23 | Spare | GERMANY | GVB-027/09S | MXP-FA00511N | A0902-0034
MXP-FA00512N | DIGITAL RADIO TESTER-Máy phát và đo tín hiệu kỹ thuật số | 1 | 100678 | CTS60 | ROHDE&SCHWARZ | 2022-07-31 | 31 | 224 | OK | 0 |  |  | USE | 2009-01-23 | Spare | GERMANY | GVB-027/09S | MXP-FA00512N | A0902-0035
MXP-FA00514N | DIGITAL RADIO TESTER-Máy phát và đo tín hiệu kỹ thuật số | 1 | 100681 | CTS60 | ROHDE&SCHWARZ | 2022-07-31 | 31 | 224 | OK | 0 |  |  | USE | 2008-12-25 | Spare | GERMANY | GVB-027/09S | MXP-FA00514N | A0902-0037
MXP-FA00017N | DIGITAL RADIO TESTER-Máy phát và đo tín hiệu kỹ thuật số | 1 | 100658 | CTS60 | ROHDE&SCHWARZ | 2022-07-31 | 31 | 224 | OK | 0 |  |  | USE | 2007-12-15 | Spare | GERMANY | N/A | MXP-FA00017N | A0712-0016
MXP-FA00642N | DIGITAL RADIO TESTER-Máy phát và đo tín hiệu kỹ thuật số | 1 | 100684 | CTS60 | ROHDE&SCHWARZ | 2022-07-31 | 31 | 224 | OK | 0 |  |  | USE | 2009-01-23 | Spare | GERMANY | GVB-004/09S | MXP-FA00642N | A0901-0136
MXP-FA00025N | DIGITAL RADIO TESTER-Máy phát và đo tín hiệu kỹ thuật số | 1 | 100671 | CTS60 | ROHDE&SCHWARZ | 2022-07-31 | 31 | 224 | OK | 0 |  |  | USE | 2007-12-15 | Spare | GERMANY | N/A | MXP-FA00025N | A0712-0023
MXP-SA10966V | DIGITAL MULTIMETER-Đồng hồ đo kỹ thuật số | 1 | 20005211 | EDM-2116L | ESCORT | 2022-07-31 | 31 | 78 | OK | 0 |  |  | NOT USE | 2010-12-04 | Spare | Taiwan | GVB-234/10S | NA | NA
MXP-SA10967V | DIGITAL MULTIMETER-Đồng hồ đo kỹ thuật số | 1 | 20005218 | EDM-2116L | ESCORT | 2022-07-31 | 31 | 78 | OK | 0 |  |  | NOT USE | 2010-12-04 | Spare | Taiwan | GVB-234/10S | NA | NA
MXP-SA10968V | DIGITAL MULTIMETER-Đồng hồ đo kỹ thuật số | 1 | 20005306 | EDM-2116L | ESCORT | 2022-07-31 | 31 | 85 | OK | 0 |  |  | NOT USE | 2010-12-04 | Spare | Taiwan | GVB-234/10S | NA | NA
MXP-SA10969V | DIGITAL MULTIMETER-Đồng hồ đo kỹ thuật số | 1 | 30104818 | EDM-2116L | ESCORT | 2022-07-31 | 31 | 240 | OK | 0 |  |  | USE | 2010-12-04 | Spare | Taiwan | GVB-234/10S | NA | NA
MXP-SA10970V | DIGITAL MULTIMETER-Đồng hồ đo kỹ thuật số | 1 | 30104951 | EDM-2116L | ESCORT | 2022-07-31 | 31 | 85 | OK | 0 |  |  | USE | 2010-12-04 | Spare | Taiwan | GVB-234/10S | NA | NA
MXP-SA10972V | FREQUENCY COUNTER-Máy đo tần số | 1 | 120277 | LDC-825 | LEADER | 2022-07-31 | 31 | 226 | NG | NO POWER |  |  | USE | 2010-12-04 | Spare | Japan | GVB-234/10S | NA | NA
MXP-SA10973V | FREQUENCY COUNTER-Máy đo tần số | 1 | 4070086 | LDC-825 | LEADER | 2022-07-31 | 31 | 78 | OK | 0 |  |  | NOT USE | 2010-12-04 | Spare | Japan | GVB-234/10S | NA | NA
MXP-SA10974V | FREQUENCY COUNTER-Máy đo tần số | 1 | 7050041 | LDC-823A | LEADER | 2022-07-31 | 31 | 226 | OK | 0 |  |  | USE | 2010-12-04 | Spare | Japan | GVB-234/10S | NA | NA
MXP-SA10975V | FREQUENCY COUNTER-Máy đo tần số | 1 | 8121102 | LDC-823A | LEADER | 2022-07-31 | 31 | 233 | NG | NO POWER |  |  | USE | 2010-12-04 | Spare | Japan | GVB-234/10S | NA | NA
MXP-SA10976V | DISTORTION METER-Đồng hồ đo độ méo tín hiệu | 4 | 27821 | LDM-177 | LEADER | 2022-07-31 | 31 | 106 | OK | 1 |  |  | USE | 2010-12-04 | Spare | Japan | GVB-234/10S | NA | NA
MXP-SA10977V | DISTORTION METER-Đồng hồ đo độ méo tín hiệu | 4 | 417262 | LDM-177 | LEADER | 2022-07-31 | 31 | 174 | OK | 1 |  |  | USE | 2010-12-04 | Spare | Japan | GVB-234/10S | NA | NA
MXP-SA10979V | DISTORTION METER-Đồng hồ đo độ méo tín hiệu | 1 | 37410 | LDM-177 | LEADER | 2022-07-31 | 31 | 262 | OK | 0 |  |  | NOT USE | 2010-12-04 | Spare | Japan | GVB-234/10S | NA | NA
MXP-SA10980V | DISTORTION METER-Đồng hồ đo độ méo tín hiệu | 1 | 37413 | LDM-177 | LEADER | 2022-07-31 | 31 | 262 | OK | 0 |  |  | NOT USE | 2010-12-04 | Spare | Japan | GVB-234/10S | NA | NA
MXP-SA10981V | DISTORTION METER-Đồng hồ đo độ méo tín hiệu | 4 | 897595 | LDM-177 | LEADER | 2022-07-31 | 31 | 134 | OK | 0 |  |  | USE | 2010-12-04 | Spare | Japan | GVB-234/10S | NA | NA
MXP-SA10982V | DISTORTION METER-Đồng hồ đo độ méo tín hiệu | 1 | 1060085 | LDM-177 | LEADER | 2022-07-31 | 31 | 262 | OK | 0 |  |  | NOT USE | 2010-12-04 | Spare | Japan | GVB-234/10S | NA | NA
MXP-SA10983V | DISTORTION METER-Đồng hồ đo độ méo tín hiệu | 1 | 1827428 | LDM-178 | LEADER | 2022-07-31 | 31 | 262 | OK | 0 |  |  | NOT USE | 2010-12-04 | Spare | Japan | GVB-234/10S | NA | NA
MXP-SA10984V | DISTORTION METER-Đồng hồ đo độ méo tín hiệu | 1 | 4010145 | LDM-178 | LEADER | 2022-07-31 | 31 | 78 | OK | 0 |  |  | NOT USE | 2010-12-04 | Spare | Japan | GVB-234/10S | NA | NA
MXP-SA10985V | DISTORTION METER-Đồng hồ đo độ méo tín hiệu | 4 | 4010146 | LDM-178 | LEADER | 2022-07-31 | 31 | 174 | OK | 1 |  |  | USE | 2010-12-04 | Spare | Japan | GVB-234/10S | NA | NA
MXP-SA10986V | DISTORTION METER-Đồng hồ đo độ méo tín hiệu | 4 | 4100095 | LDM-178 | LEADER | 2022-07-31 | 31 | 195 | OK | 1 |  |  | USE | 2010-12-04 | Spare | Japan | GVB-234/10S | NA | NA
MXP-SA10987V | DISTORTION METER-Đồng hồ đo độ méo tín hiệu | 1 | 6030104 | LDM-178 | LEADER | 2022-07-31 | 31 | 78 | OK | 0 |  |  | NOT USE | 2010-12-04 | Spare | Japan | GVB-234/10S | NA | NA
MXP-SA10988V | DISTORTION METER-Đồng hồ đo độ méo tín hiệu | 4 | 8030006 | LDM-177 | LEADER | 2022-07-31 | 31 | 106 | OK | 1 |  |  | USE | 2010-12-04 | Spare | Japan | GVB-234/10S | NA | NA
MXP-SA10989V | DISTORTION METER-Đồng hồ đo độ méo tín hiệu | 1 | 8040043 | LDM-178 | LEADER | 2022-07-31 | 31 | 78 | OK | 0 |  |  | NOT USE | 2010-12-04 | Spare | Japan | GVB-234/10S | NA | NA
MXP-SA10990V | DISTORTION METER-Đồng hồ đo độ méo tín hiệu | 4 | 8060027 | LDM-177 | LEADER | 2022-07-31 | 31 | 106 | OK | 1 |  |  | USE | 2010-12-04 | Spare | Japan | GVB-234/10S | NA | NA
MXP-SA10991V | DISTORTION METER-Đồng hồ đo độ méo tín hiệu | 1 | 8080064 | LDM-177 | LEADER | 2022-07-31 | 31 | 262 | OK | 0 |  |  | NOT USE | 2010-12-04 | Spare | Japan | GVB-234/10S | NA | NA
MXP-SA10992V | DISTORTION METER-Đồng hồ đo độ méo tín hiệu | 1 | 9040009 | LDM-178 | LEADER | 2022-07-31 | 31 | 199 | OK | 0 |  |  | NOT USE | 2010-12-04 | Spare | Japan | GVB-234/10S | NA | NA
MXP-SA10993V | DISTORTION METER-Đồng hồ đo độ méo tín hiệu | 4 | 4090046 | LDM-177 | LEADER | 2022-07-31 | 31 | 134 | OK | 0 |  |  | USE | 2010-12-04 | Spare | Japan | GVB-234/10S | NA | NA
MXP-SA10994V | AUDIO TESTER-Máy phân tích âm thanh | 4 | 3020054 | LAT-3413 | LEADER | 2022-07-31 | 31 | 97 | OK | 0 |  |  | USE | 2010-12-04 | Spare | Japan | GVB-234/10S | NA | NA
MXP-SA10995V | AUDIO TESTER-Máy phân tích âm thanh | 4 | 4050016 | LAT-3413 | LEADER | 2022-07-31 | 31 | 226 | OK | 0 |  |  | USE | 2010-12-04 | Spare | Japan | GVB-234/10S | NA | NA
MXP-SA10996V | AUDIO TESTER-Máy phân tích âm thanh | 4 | 4050021 | LAT-3413 | LEADER | 2022-07-31 | 31 | 97 | OK | 0 |  |  | USE | 2010-12-04 | Spare | Japan | GVB-234/10S | NA | NA
MXP-SA10997V | AUDIO TESTER-Máy phân tích âm thanh | 4 | 4060041 | LAT-3413 | LEADER | 2022-07-31 | 31 | 226 | OK | 0 |  |  | USE | 2010-12-04 | Spare | Japan | GVB-234/10S | NA | NA
MXP-SA10998V | FREQUENCY COUNTER-Máy đo tần số | 1 | MY40013353 | 53131A | AGILENT | 2022-07-31 | 31 | 217 | OK | 0 |  |  | USE | 2010-12-04 | Spare | Malaysia | GVB-234/10S | NA | NA
MXP-SA10999V | FREQUENCY COUNTER-Máy đo tần số | 1 | 40570607 | TR5823H | ADVANTEST | 2022-07-31 | 31 | 233 | NG | KHONG NGUON |  |  | USE | 2010-12-04 | Spare | Japan | GVB-234/10S | NA | NA
MXP-SA11000V | FREQUENCY COUNTER-Máy đo tần số | 1 | 70570687 | TR5823H | ADVANTEST | 2022-07-31 | 31 | 101 | OK | 0 |  |  | USE | 2010-12-04 | Spare | Japan | GVB-234/10S | NA | NA
MXP-SA11002V | FREQUENCY COUNTER-Máy đo tần số | 1 | 700940 | 1220 | TOPWARD | 2022-07-31 | 31 | 251 | OK | 0 |  |  | NOT USE | 2010-12-04 | Spare | Taiwan | GVB-234/10S | NA | NA
MXP-SA11003V | FREQUENCY COUNTER-Máy đo tần số | 1 | 700998 | 1220 | TOPWARD | 2022-07-31 | 31 | 251 | OK | 0 |  |  | NOT USE | 2010-12-04 | Spare | Taiwan | GVB-234/10S | NA | NA
MXP-SA11004V | FREQUENCY COUNTER-Máy đo tần số | 1 | 80570398 | TR5823H | ADVANTEST | 2022-07-31 | 31 | 226 | NG | NO POWER |  |  | USE | 2010-12-04 | Spare | Japan | GVB-234/10S | NA | NA
MXP-SA11005V | LCR METER-Máy đo điện trở, tụ điện, cuộn cảm | 4 | 3145J03611 | 4263A | HEWLETT PACKARD | 2022-07-31 | 31 | 78 | OK | 0 |  |  | USE | 2010-12-04 | Spare | USA | GVB-234/10S | NA | NA
MXP-SA11006V | NOISE METER-Máy kiểm tra độ nhiễu âm thanh | 1 | 61012063 | MN-446A | MEGURO | 2022-07-31 | 31 | 88 | NG | SAI SỐ |  |  | USE | 2010-12-04 | Spare | JAPAN | GVB-234/10S | NA | NA
MXP-SA11007V | NOISE METER-Máy kiểm tra độ nhiễu âm thanh | 1 | 52011791 | MN-446A | MEGURO | 2022-07-31 | 31 | 77 | OK | 0 |  |  | NOT USE | 2010-12-04 | Spare | JAPAN | GVB-234/10S | NA | NA
B-1032 | FREQUENCY COUNTER-Máy đo tần số | 1 | 50064 | LDC-825 | LEADER | 2022-07-31 | 31 | 231 | OK | 0 |  |  | USE | 2010-05-13 | Spare | Japan | GVB-067/10S | NA | NA
MXP-SA11008V | NOISE METER-Máy kiểm tra độ nhiễu âm thanh | 1 | 52011793 | MN-446A | MEGURO | 2022-07-31 | 31 | 76 | OK | 0 |  |  | USE | 2010-12-04 | Spare | JAPAN | GVB-234/10S | NA | NA
MXP-SA11010V | NOISE METER-Máy kiểm tra độ nhiễu âm thanh | 1 | 45011777 | MN-446A | MEGURO | 2022-07-31 | 31 | 89 | NG | NO POWER |  |  | USE | 2010-12-04 | Spare | JAPAN | GVB-234/10S | NA | NA
B-770 | FREQUENCY COUNTER-Máy đo tần số | 1 | 9120112 | LDC-825 | LEADER | 2022-07-31 | 31 | 231 | NG | NO POWER |  |  | USE | 2008-12-30 | Spare | JAPAN | GVB-070/09S | NA | NA
B-1000 | FREQUENCY COUNTER-Máy đo tần số | 1 | 50065 | LDC-825 | LEADER | 2022-07-31 | 31 | 231 | NG | NO POWER |  |  | USE | 2008-12-30 | Spare | Japan | GVB-206/08S | NA | NA
MXP-SA11012V | NOISE METER-Máy kiểm tra độ nhiễu âm thanh | 1 | 367747 | LMV-1817 | LEADER | 2022-07-31 | 31 | 175 | OK | 0 |  |  | USE | 2010-12-04 | Spare | Japan | GVB-234/10S | NA | NA
MXP-SA11013V | NOISE METER-Máy kiểm tra độ nhiễu âm thanh | 1 | 1487515 | LMV-1817 | LEADER | 2022-07-31 | 31 | 71 | OK | 0 |  |  | USE | 2010-12-04 | Using | Japan | GVB-234/10S | NA | NA
MXP-SA11015V | NOISE METER-Máy kiểm tra độ nhiễu âm thanh | 1 | 2457157 | LMV-1817 | LEADER | 2022-07-31 | 31 | 315 | OK | 0 |  |  | USE | 2010-12-04 | Using | Japan | GVB-234/10S | NA | NA
MXP-SA11016V | NOISE METER-Máy kiểm tra độ nhiễu âm thanh | 1 | 33011686 | MN-446A | MEGURO | 2022-07-31 | 31 | 86 | NG | khong do duoc |  |  | USE | 2010-12-04 | Spare | JAPAN | GVB-234/10S | NA | NA
MXP-SA11017V | NOISE METER-Máy kiểm tra độ nhiễu âm thanh | 1 | 4080043 | LMV-1817 | LEADER | 2022-07-31 | 31 | 248 | OK | 0 |  |  | USE | 2010-12-04 | Spare | Japan | GVB-234/10S | NA | NA
MXP-SA11018V | NOISE METER-Máy kiểm tra độ nhiễu âm thanh | 1 | 50001 | LMV-1817 | LEADER | 2022-07-31 | 31 | 96 | NG | KHÔNG NGUỒN |  |  | USE | 2010-12-04 | Spare | Japan | GVB-234/10S | NA | NA
MXP-SA11019V | NOISE METER-Máy kiểm tra độ nhiễu âm thanh | 1 | 80025 | LMV-1817 | LEADER | 2022-07-31 | 31 | 84 | NG | NO POWER |  |  | USE | 2010-12-04 | Spare | Japan | GVB-234/10S | NA | NA
MXP-SA11020V | NOISE METER-Máy kiểm tra độ nhiễu âm thanh | 1 | 110087 | LMV-1817 | LEADER | 2022-07-31 | 31 | 242 | OK | 0 |  |  | USE | 2010-12-04 | Spare | Japan | GVB-234/10S | NA | NA
MXP-SA11021V | NOISE METER-Máy kiểm tra độ nhiễu âm thanh | 1 | 110090 | LMV-1817 | LEADER | 2022-07-31 | 31 | 85 | NG | khong do duoc |  |  | USE | 2010-12-04 | Spare | Japan | GVB-234/10S | NA | NA
MXP-SA11022V | NOISE METER-Máy kiểm tra độ nhiễu âm thanh | 1 | 367753 | LMV-1817 | LEADER | 2022-07-31 | 31 | 95 | NG | NO POWER |  |  | USE | 2010-12-04 | Spare | Japan | GVB-234/10S | NA | NA
MXP-SA11023V | NOISE METER-Máy kiểm tra độ nhiễu âm thanh | 1 | 367755 | LMV-1817 | LEADER | 2022-07-31 | 31 | 248 | OK | 0 |  |  | USE | 2010-12-04 | Spare | Japan | GVB-234/10S | NA | NA
MXP-SA11024V | NOISE METER-Máy kiểm tra độ nhiễu âm thanh | 1 | 577358 | LMV-1817 | LEADER | 2022-07-31 | 31 | 102 | OK | 0 |  |  | USE | 2010-12-04 | Spare | Japan | GVB-234/10S | NA | NA
MXP-SA11025V | NOISE METER-Máy kiểm tra độ nhiễu âm thanh | 1 | 1037270 | LMV-1817 | LEADER | 2022-07-31 | 31 | 84 | OK | 0 |  |  | USE | 2010-12-04 | Spare | Japan | GVB-234/10S | NA | NA
MXP-SA11027V | NOISE METER-Máy kiểm tra độ nhiễu âm thanh | 1 | 1037275 | LMV-1817 | LEADER | 2022-07-31 | 31 | 85 | NG | KHONG NGUON |  |  | USE | 2010-12-04 | Spare | Japan | GVB-234/10S | NA | NA
MXP-SA11028V | NOISE METER-Máy kiểm tra độ nhiễu âm thanh | 1 | 1037667 | LMV-1817 | LEADER | 2022-07-31 | 31 | 248 | OK | 0 |  |  | USE | 2010-12-04 | Spare | Japan | GVB-234/10S | NA | NA
MXP-SA11029V | NOISE METER-Máy kiểm tra độ nhiễu âm thanh | 1 | 1037675 | LMV-1817 | LEADER | 2022-07-31 | 31 | 233 | OK | 0 |  |  | USE | 2010-12-04 | Spare | Japan | GVB-234/10S | NA | NA
MXP-SA11030V | NOISE METER-Máy kiểm tra độ nhiễu âm thanh | 1 | 1100127 | LMV-1817 | LEADER | 2022-07-31 | 31 | 95 | NG | NO POWER |  |  | USE | 2010-12-04 | Spare | Japan | GVB-234/10S | NA | NA
MXP-SA11031V | NOISE METER-Máy kiểm tra độ nhiễu âm thanh | 1 | 2067606 | LMV-1817 | LEADER | 2022-07-31 | 31 | 94 | NG | NO POWER |  |  | USE | 2010-12-04 | Spare | Japan | GVB-234/10S | NA | NA
MXP-SA11032V | NOISE METER-Máy kiểm tra độ nhiễu âm thanh | 1 | 3020021 | LMV-1817 | LEADER | 2022-07-31 | 31 | 85 | NG | NO POWER |  |  | USE | 2010-12-04 | Spare | Japan | GVB-234/10S | NA | NA
MXP-SA11033V | NOISE METER-Máy kiểm tra độ nhiễu âm thanh | 1 | 3020022 | LMV-1817 | LEADER | 2022-07-31 | 31 | 84 | NG | NO POWER |  |  | USE | 2010-12-04 | Spare | Japan | GVB-234/10S | NA | NA
MXP-SA11035V | NOISE METER-Máy kiểm tra độ nhiễu âm thanh | 1 | 8090103 | LMV-1817 | LEADER | 2022-07-31 | 31 | 233 | OK | 0 |  |  | USE | 2010-12-04 | Spare | Japan | GVB-234/10S | NA | NA
MXP-SA11036V | NOISE METER-Máy kiểm tra độ nhiễu âm thanh | 1 | 8090109 | LMV-1817 | LEADER | 2022-07-31 | 31 | 290 | OK | 0 |  |  | USE | 2010-12-04 | Using | Japan | GVB-234/10S | NA | NA
MXP-SA11037V | NOISE METER-Máy kiểm tra độ nhiễu âm thanh | 1 | 8090111 | LMV-1817 | LEADER | 2022-07-31 | 31 | 233 | OK | 0 |  |  | USE | 2010-12-04 | Spare | Japan | GVB-234/10S | NA | NA
MXP-SA11038V | NOISE METER-Máy kiểm tra độ nhiễu âm thanh | 1 | 8090119 | LMV-1817 | LEADER | 2022-07-31 | 31 | 155 | NG | NO POWER |  |  | USE | 2010-12-04 | Spare | Japan | GVB-234/10S | NA | NA
MXP-SA11039V | NOISE METER-Máy kiểm tra độ nhiễu âm thanh | 1 | 9040019 | LMV-1817 | LEADER | 2022-07-31 | 31 | 95 | NG | CAN NOT MEASURE |  |  | USE | 2010-12-04 | Spare | Japan | GVB-234/10S | NA | NA
MXP-SA11040V | NOISE METER-Máy kiểm tra độ nhiễu âm thanh | 1 | 9040027 | LMV-1817 | LEADER | 2022-07-31 | 31 | 94 | OK | 0 |  |  | USE | 2010-12-04 | Spare | Japan | GVB-234/10S | NA | NA
MXP-SA11041V | NOISE METER-Máy kiểm tra độ nhiễu âm thanh | 1 | 1127483 | LMV-1817 | LEADER | 2022-07-31 | 31 | 84 | NG | NO POWER |  |  | USE | 2010-12-04 | Spare | Japan | GVB-234/10S | NA | NA
MXP-SA11042V | NOISE METER-Máy kiểm tra độ nhiễu âm thanh | 1 | 1887397 | LMV-1817 | LEADER | 2022-07-31 | 31 | 315 | OK | 0 |  |  | USE | 2010-12-04 | Using | Japan | GVB-234/10S | NA | NA
MXP-SA11043V | POWER METER-Đồng hồ đo công suất | 4 | M83120 | ML4803A | N/A | 2022-07-31 | 31 | 146 | OK | 0 |  |  | USE | 2010-12-04 | Spare | Japan | GVB-234/10S | NA | NA
MXP-SA11045V | POWER METER-Đồng hồ đo công suất | 4 | M83020 | ML4803A | N/A | 2022-07-31 | 31 | 146 | OK | 0 |  |  | USE | 2010-12-04 | Spare | Japan | GVB-234/10S | NA | NA
MXP-SA11046V | POWER METER-Đồng hồ đo công suất | 4 | M82120 | ML4803A | N/A | 2022-07-31 | 31 | 146 | OK | 0 |  |  | USE | 2010-12-04 | Spare | Japan | GVB-234/10S | NA | NA
MXP-SA11047V | RF OSCILLOSCOPE-Máy hiển thị sóng | 2 | US35060180 | 54600B | HEWLETT PACKARD | 2022-07-31 | 31 | 55 | OK | 0 |  |  | USE | 2010-12-04 | Using | USA | GVB-234/10S | NA | NA
MXP-SA11048V | RF OSCILLOSCOPE-Máy hiển thị sóng | 2 | US35060195 | 54600B | HEWLETT PACKARD | 2022-07-31 | 31 | 301 | OK | 0 |  |  | USE | 2010-12-04 | Using | USA | GVB-234/10S | NA | NA
MXP-SA11049V | RF OSCILLOSCOPE-Máy hiển thị sóng | 2 | US35060174 | 54600B | HEWLETT PACKARD | 2022-07-31 | 31 | 302 | OK | 0 |  |  | USE | 2010-12-04 | Using | USA | GVB-234/10S | NA | NA
MXP-SA11050V | RF OSCILLOSCOPE-Máy hiển thị sóng | 2 | US35060170 | 54600B | HEWLETT PACKARD | 2022-07-31 | 31 | 302 | OK | 0 |  |  | USE | 2010-12-04 | Using | USA | GVB-234/10S | NA | NA
MXP-SA11051V | RF OSCILLOSCOPE-Máy hiển thị sóng | 2 | US35060187 | 54600B | HEWLETT PACKARD | 2022-07-31 | 31 | 301 | OK | 0 |  |  | USE | 2010-12-04 | Using | USA | GVB-234/10S | NA | NA
AAU-046 | IONIZER-Máy tạo Ion | 4 | 32640026679555 | AEROSTATIC XC | SIMCO | 2022-07-31 | 31 | 230 | OK | 0 |  |  | USE | 2008-12-25 | Spare | USA | GVB-198/08S | NA | NA
MXP-SA11052V | RF OSCILLOSCOPE-Máy hiển thị sóng | 2 | 64085 | V-1065 | HEWLETT PACKARD | 2022-07-31 | 31 | 191 | OK | 1 |  |  | USE | 2010-12-04 | Spare | Japan | GVB-234/10S | NA | NA
MXP-SA11053V | RF OSCILLOSCOPE-Máy hiển thị sóng | 2 | 8020962 | V-1065 | HEWLETT PACKARD | 2022-07-31 | 31 | 191 | OK | 1 |  |  | USE | 2010-12-04 | Spare | Japan | GVB-234/10S | NA | NA
MXP-SA11056V | RF OSCILLOSCOPE-Máy hiển thị sóng | 2 | 9022570 | V-1065 | HEWLETT PACKARD | 2022-07-31 | 31 | 172 | OK | 0 |  |  | USE | 2010-12-04 | Spare | Japan | GVB-234/10S | NA | NA
MXP-SA11057V | RF OSCILLOSCOPE-Máy hiển thị sóng | 2 | 9022575 | V-1065 | HEWLETT PACKARD | 2022-07-31 | 31 | 191 | OK | 1 |  |  | USE | 2010-12-04 | Spare | Japan | GVB-234/10S | NA | NA
MXP-SA11058V | RF OSCILLOSCOPE-Máy hiển thị sóng | 2 | 9022709 | V-1065 | HEWLETT PACKARD | 2022-07-31 | 31 | 189 | OK | 1 |  |  | USE | 2010-12-04 | Spare | Japan | GVB-234/10S | NA | NA
MXP-SA11059V | RF OSCILLOSCOPE-Máy hiển thị sóng | 2 | 9022752 | V-1065 | HEWLETT PACKARD | 2022-07-31 | 31 | 189 | OK | 1 |  |  | USE | 2010-12-04 | Spare | Japan | GVB-234/10S | NA | NA
MXP-SA11060V | RF OSCILLOSCOPE-Máy hiển thị sóng | 2 | 526629250 | SS-7802A | IWATSU | 2022-07-31 | 31 | 265 | OK | 0 |  |  | USE | 2010-12-04 | Spare | MALAYSIA | GVB-234/10S | NA | NA
MXP-SA11061V | RF OSCILLOSCOPE-Máy hiển thị sóng | 2 | 526629272 | SS-7802A | IWATSU | 2022-07-31 | 31 | 241 | OK | 0 |  |  | USE | 2010-12-04 | Spare | MALAYSIA | GVB-234/10S | NA | NA
MXP-SA11062V | RF OSCILLOSCOPE-Máy hiển thị sóng | 2 | 526629276 | SS-7802A | IWATSU | 2022-07-31 | 31 | 241 | OK | 0 |  |  | USE | 2010-12-04 | Spare | MALAYSIA | GVB-234/10S | NA | NA
MXP-SA11063V | RF OSCILLOSCOPE-Máy hiển thị sóng | 2 | 711632297 | SS-7802A | IWATSU | 2022-07-31 | 31 | 241 | OK | 0 |  |  | USE | 2010-12-04 | Spare | MALAYSIA | GVB-234/10S | NA | NA
MXP-SA11064V | RF OSCILLOSCOPE-Máy hiển thị sóng | 2 | 13070804 | COR5501 | KIKUSUI | 2022-07-31 | 31 | 279 | OK | 0 |  |  | USE | 2010-12-04 | Using | Japan | GVB-234/10S | NA | NA
MXP-SA11065V | RF OSCILLOSCOPE-Máy hiển thị sóng | 2 | 14050974 | COR5501 | KIKUSUI | 2022-07-31 | 31 | 242 | OK | 0 |  |  | USE | 2010-12-04 | Spare | Japan | GVB-234/10S | NA | NA
MXP-SA11066V | RF OSCILLOSCOPE-Máy hiển thị sóng | 2 | 9022601 | V-1065 | HEWLETT PACKARD | 2022-07-31 | 31 | 241 | OK | 0 |  |  | USE | 2010-12-04 | Spare | Japan | GVB-234/10S | NA | NA
MXP-SA11067V | SINAD METER-Đồng hồ đo SINAD | 1 | 0144D | FL-3010A | FUJIS0U | 2022-07-31 | 31 | 242 | OK | 0 |  |  | USE | 2010-12-04 | Spare | Japan | GVB-234/10S | NA | NA
MXP-SA11068V | SINAD METER-Đồng hồ đo SINAD | 1 | 6410U | FL-3010A | FUJIS0U | 2022-07-31 | 31 | 254 | OK | 0 |  |  | NOT USE | 2010-12-04 | Spare | Japan | GVB-234/10S | NA | NA
MXP-SA11069V | SINAD METER-Đồng hồ đo SINAD | 1 | 6414U | FL-3010A | FUJIS0U | 2022-07-31 | 31 | 254 | OK | 0 |  |  | NOT USE | 2010-12-04 | Spare | Japan | GVB-234/10S | NA | NA
MXP-SA11071V | SINAD METER-Đồng hồ đo SINAD | 1 | 8169X | FL-3010A | FUJIS0U | 2022-07-31 | 31 | 254 | OK | 0 |  |  | NOT USE | 2010-12-04 | Spare | Japan | GVB-234/10S | NA | NA
MXP-SA11072V | SINAD METER-Đồng hồ đo SINAD | 1 | 8365X | FL-3010A | FUJIS0U | 2022-07-31 | 31 | 233 | OK | 0 |  |  | USE | 2010-12-04 | Spare | Japan | GVB-234/10S | NA | NA
MXP-SA11073V | SINAD METER-Đồng hồ đo SINAD | 1 | 8538Y | FL-3010A | FUJIS0U | 2022-07-31 | 31 | 104 | OK | 0 |  |  | USE | 2010-12-04 | Spare | Japan | GVB-234/10S | NA | NA
MXP-SA11074V | SINAD METER-Đồng hồ đo SINAD | 1 | 8697Z | FL-3010A | FUJIS0U | 2022-07-31 | 31 | 104 | OK | 0 |  |  | USE | 2010-12-04 | Spare | Japan | GVB-234/10S | NA | NA
MXP-SA11075V | SINAD METER-Đồng hồ đo SINAD | 1 | 8898Z | FL-3010A | FUJIS0U | 2022-07-31 | 31 | 233 | OK | 0 |  |  | USE | 2010-12-04 | Spare | Japan | GVB-234/10S | NA | NA
MXP-SA11078V | SINAD METER-Đồng hồ đo SINAD | 1 | 0972E | FL-3010A | FUJIS0U | 2022-07-31 | 31 | 78 | OK | 0 |  |  | USE | 2010-12-04 | Spare | Japan | GVB-234/10S | NA | NA
MXP-SA11080V | SINAD METER-Đồng hồ đo SINAD | 1 | 8705Z | FL-3010A | FUJIS0U | 2022-07-31 | 31 | 112 | OK | 0 |  |  | USE | 2010-12-04 | Spare | Japan | GVB-234/10S | NA | NA
AAU-036 | IONIZER-Máy tạo Ion | 4 | 32140026679260 | AEROSTATIC XC | SIMCO | 2022-07-31 | 31 | 230 | NG | NO POWER |  |  | USE | 2009-01-23 | Spare | USA | N/A | NA | NA
MXP-SA11081V | SINAD METER-Đồng hồ đo SINAD | 1 | 8959A | FL-3010A | FUJIS0U | 2022-07-31 | 31 | 104 | OK | 0 |  |  | USE | 2010-12-04 | Spare | Japan | GVB-234/10S | NA | NA
AAU-038 | IONIZER-Máy tạo Ion | 4 | 22240026676103 | AEROSTATIC XC | SIMCO | 2022-07-31 | 31 | 230 | NG | NO POWER |  |  | USE | 2009-01-23 | Spare | USA | N/A | NA | NA
AH-116 | SPECTRUM ANALYZER-Máy phân tích phổ tín hiệu | 1 | 76370475 | TR4131 | ADVANTEST | 2022-07-31 | 31 | 228 | OK | 0 | 10K-3.5GHz |  | USE | 2009-03-20 | Spare | Japan | GVB-206/08S | NA | NA
MXP-FA01453N | SPECTRUM ANALYZER-Máy phân tích phổ tín hiệu | 1 | 52420330 | R3465 | ADVANTEST | 2022-07-31 | 31 | 228 | NG | NO POWER | 9KHz-8GHz |  | USE | 2010-12-04 | Spare | JAPAN | GVB-234/10S | MXP-FA01453N | A1012-0019
MXP-FA00834P | SPECTRUM ANALYZER-Máy phân tích phổ tín hiệu | 1 | 62420399 | R3465 | ADVANTEST | 2022-07-31 | 31 | 228 | OK | 0 | 9KHz-8GHz |  | USE | 2007-11-07 | Spare | JAPAN | N/A | MXP-FA00834P | A0711-0133
MXP-SA11082V | SINAD METER-Đồng hồ đo SINAD | 1 | 9346A | FL-3010A | FUJIS0U | 2022-07-31 | 31 | 71 | OK | 0 |  |  | USE | 2010-12-04 | Using | Japan | GVB-234/10S | NA | NA
AH-144 | SPECTRUM ANALYZER-Máy phân tích phổ tín hiệu | 1 | 76370609 | TR4131 | ADVANTEST | 2022-07-31 | 31 | 228 | OK | 0 | 10K-3.5GHz |  | USE | 2008-12-30 | Spare | Japan | GVB-206/08S | NA | NA
AH-044 | SPECTRUM ANALYZER-Máy phân tích phổ tín hiệu | 1 | 76370620 | TR4131 | ADVANTEST | 2022-07-31 | 31 | 228 | OK | 0 | 10K-3.5GHz |  | USE | 2008-12-30 | Spare | Japan | N/A | NA | NA
MXP-SA11083V | SPECTRUM ANALYZER-Máy phân tích phổ tín hiệu | 1 | 42420118 | R3465 | ADVANTEST | 2022-07-31 | 31 | 260 | OK | 0 | 9KHz-8GHz |  | USE | 2010-12-04 | Spare | JAPAN | GVB-234/10S | NA | NA
MXP-SA11085V | SPECTRUM ANALYZER-Máy phân tích phổ tín hiệu | 1 | 2909U01994 | 8590A | HEWLETT PACKARD | 2022-07-31 | 31 | 195 | OK | 1 | 10K-1.5GHz |  | USE | 2010-12-04 | Spare | USA | GVB-234/10S | NA | NA
DB-021 | TELEPHONE ANALYZER-8303-SP-Máy tổng đài điện thoại | 1 | MK109138085 | 8303-SP | KING DESIGN | 2022-07-31 | 31 | 227 | NG | NO POWER |  |  | USE | 2009-01-23 | Spare | TAIWAN | GVB-004/09S | NA | NA
AH-353 | SPECTRUM ANALYZER-Máy phân tích phổ tín hiệu | 1 | 31720589 | R3261A | ADVANTEST | 2022-07-31 | 31 | 227 | OK | 0 | 9KHz-2.6GHz |  | USE | 2008-12-30 | Spare | Japan | GVB-206/08S | NA | O1311-0021
AH-218 | SPECTRUM ANALYZER-Máy phân tích phổ tín hiệu | 1 | 70340035 | R4131D | ADVANTEST | 2022-07-31 | 31 | 227 | OK | 0 | 10K-3.5GHz |  | USE | 2008-12-30 | Spare | JAPAN | GVB-206/08S | NA | NA
D-432 | FM LINEAR DETECTOR-Máy phát hiện tín hiệu điều biên tần số | 4 | N/A | RDA-203 | ANDO | 2022-07-31 | 31 | 227 | OK | 0 |  |  | USE | 2008-12-30 | Spare | JAPAN | GVB-004/09S | NA | NA
MXP-FA00849P | SPECTRUM ANALYZER-Máy phân tích phổ tín hiệu | 1 | 62420115 | R3465 | ADVANTEST | 2022-07-31 | 31 | 226 | NG | NO POWER | 9KHz-8GHz |  | USE | 2007-11-07 | Spare | JAPAN | N/A | MXP-FA00849P | NA
MXP-SA11088V | SPECTRUM ANALYZER-Máy phân tích phổ tín hiệu | 1 | 2944U00211 | 8590B | HEWLETT PACKARD | 2022-07-31 | 31 | 223 | OK | 0 | 9KHz-1.8GHz |  | USE | 2010-12-04 | Spare | USA | GVB-234/10S | NA | NA
MXP-FA00854P | SPECTRUM ANALYZER-Máy phân tích phổ tín hiệu | 1 | 62420872 | R3465 | ADVANTEST | 2022-07-31 | 31 | 226 | OK | 0 | 9KHz-8GHz |  | USE | 2007-11-07 | Spare | JAPAN | CVB-006/07S | MXP-FA00854P | A0711-0148
MXP-FA00810P | SPECTRUM ANALYZER-Máy phân tích phổ tín hiệu | 1 | 141200663 | R3162 | ADVANTEST | 2022-07-31 | 31 | 226 | NG | NO POWER | 9KHz-8GHz |  | USE | 2007-11-07 | Spare | Japan | N/A | MXP-FA00810P | A0711-0109
D-496 | MODULATION METER-Máy đo tín hiệu điều chế | 4 | 15120290 | KDM6380 | KIKUSUI | 2022-07-31 | 31 | 226 | NG | NO POWER |  |  | USE | 2010-05-13 | Spare | Japan | GVB-067/10S | NA | NA
MXP-SA11089V | SPECTRUM ANALYZER-Máy phân tích phổ tín hiệu | 1 | 3003A00580 | 8590B | HEWLETT PACKARD | 2022-07-31 | 31 | 92 | OK | 0 | 9KHz-1.8GHz |  | NOT USE | 2010-12-04 | Spare | USA | GVB-234/10S | NA | NA
MXP-SA11090V | SPECTRUM ANALYZER-Máy phân tích phổ tín hiệu | 1 | 3016U00420 | 8594E | ADVANTEST | 2022-07-31 | 31 | 119 | OK | 1 | 9KHz-2.9GHz |  | USE | 2010-12-04 | Spare | USA | GVB-234/10S | NA | NA
MXP-FA01608N | SIGNAL GENERATOR-Máy phát tín hiệu | 1 | 2347A00340 | 8647A | HEWLETT PACKARD | 2022-07-31 | 31 | 226 | NG | NO POWER |  |  | USE | 2011-02-20 | Spare | USA | GVB-050/11S | MXP-FA01608N | A1102-0009
MXP-FA01327N | SIGNAL GENERATOR-Máy phát tín hiệu | 1 | 3247A00328 | 8647A | HEWLETT PACKARD | 2022-07-31 | 31 | 226 | OK | 0 |  |  | USE | 2010-07-27 | Spare | USA | GVB-122/10A | MXP-FA01327N | A1007-0010
MXP-SA11091V | SPECTRUM ANALYZER-Máy phân tích phổ tín hiệu | 1 | 3016U00434 | 8590B | HEWLETT PACKARD | 2022-07-31 | 31 | 223 | NG | CAN NOT RECEIVE SIGNAL | 9KHz-1.8GHz |  | USE | 2010-12-04 | Spare | USA | GVB-234/10S | NA | NA
MXP-SA11092V | SPECTRUM ANALYZER-Máy phân tích phổ tín hiệu | 1 | 3016U00435 | 8590B | HEWLETT PACKARD | 2022-07-31 | 31 | 226 | NG | NO POWER | 9KHz-1.8GHz |  | USE | 2010-12-04 | Spare | USA | GVB-234/10S | NA | NA
MXP-SA11093V | SPECTRUM ANALYZER-Máy phân tích phổ tín hiệu | 1 | 3310A00340 | 8590D | ADVANTEST | 2022-07-31 | 31 | 226 | NG | NO POWER | 9KHz-1.8GHz |  | USE | 2010-12-04 | Spare | USA | GVB-234/10S | NA | NA
MXP-SA11094V | SPECTRUM ANALYZER-Máy phân tích phổ tín hiệu | 1 | 3501A01551 | 8594E | ADVANTEST | 2022-07-31 | 31 | 163 | OK | 1 | 9KHz-2.9GHz |  | USE | 2010-12-04 | Spare | USA | GVB-234/10S | NA | NA
MXP-SA11097V | SPECTRUM ANALYZER-Máy phân tích phổ tín hiệu | 1 | 3523A04191 | 8591E | ADVANTEST | 2022-07-31 | 31 | 223 | NG | PROGRAM ERROR | 9KHz-1.8GHz |  | USE | 2010-12-04 | Spare | USA | GVB-234/10S | NA | NA
MXP-FA01366N | SIGNAL GENERATOR-Máy phát tín hiệu | 1 | 3247A00390 | 8647A | HEWLETT PACKARD | 2022-07-31 | 31 | 226 | OK | 0 |  |  | USE | 2010-09-29 | Spare | USA | GVB-171/10S | MXP-FA01366N | A1010-0011
MXP-FA00915N | SIGNAL GENERATOR-Máy phát tín hiệu | 1 | 3537A01121 | 8648B | HEWLETT PACKARD | 2022-07-31 | 31 | 226 | OK | 0 |  |  | USE | 2009-03-13 | Spare | USA | GVB-070/09S | MXP-FA00915N | A0904-0036
C-634 | SIGNAL GENERATOR-Máy phát tín hiệu | 1 | 3349A02499 | 8647A | HEWLETT PACKARD | 2022-07-31 | 31 | 226 | OK | 0 |  |  | USE | 2009-03-20 | Spare | USA | GVB-070/09S | NA | NA
MXP-FA01592N | SIGNAL GENERATOR-Máy phát tín hiệu | 1 | 3349A02472 | 8647A | HEWLETT PACKARD | 2022-07-31 | 31 | 226 | OK | 0 |  |  | USE | 2011-02-20 | Spare | USA | GVB-050/11S | MXP-FA01592N | A1102-0007
A1010-0012 | SIGNAL GENERATOR-Máy phát tín hiệu | 1 | 3547A00309 | 8647A | HEWLETT PACKARD | 2022-07-31 | 31 | 226 | OK | 0 |  |  | USE | 2010-09-29 | Spare | USA | GVB-171/10S | MXP-FA01367N | A1010-0012
MXP-FA01307N | SIGNAL GENERATOR-Máy phát tín hiệu | 1 | 3819U01794 | 8647A | HEWLETT PACKARD | 2022-07-31 | 31 | 226 | OK | 0 |  |  | USE | 2010-06-12 | Spare | USA | N/A | MXP-FA01307N | A1006-0014
MXP-FA01305N | SIGNAL GENERATOR-Máy phát tín hiệu | 1 | 3819U01910 | 8647A | HEWLETT PACKARD | 2022-07-31 | 31 | 226 | OK | 0 |  |  | USE | 2010-06-12 | Spare | USA | N/A | MXP-FA01305N | A1006-0012
MXP-FA01325N | SIGNAL GENERATOR-Máy phát tín hiệu | 1 | 3349A02482 | 8647A | HEWLETT PACKARD | 2022-07-31 | 31 | 226 | OK | 0 |  |  | USE | 2010-07-27 | Spare | USA | GVB-122/10A | MXP-FA01325N | A1007-0008
C-554 | SIGNAL GENERATOR-Máy phát tín hiệu | 1 | 3349A02473 | 8647A | HEWLETT PACKARD | 2022-07-31 | 31 | 226 | NG | NO POWER |  |  | USE | 2009-03-13 | Spare | USA | GVB-070/09S | NA | NA
C-564 | SIGNAL GENERATOR-Máy phát tín hiệu | 1 | 3247A00312 | 8647A | HEWLETT PACKARD | 2022-07-31 | 31 | 226 | NG | CHƯƠNG TRÌNH |  |  | USE | 2009-03-13 | Spare | USA | GVB-070/09S | NA | NA
MXP-FA00911N | SIGNAL GENERATOR-Máy phát tín hiệu | 1 | 3349A02501 | 8647A | HEWLETT PACKARD | 2022-07-31 | 31 | 226 | NG | NO POWER |  |  | USE | 2009-03-13 | Spare | USA | GVB-070/09S | MXP-FA00911N | A0904-0032
MXP-FA00407N | SIGNAL GENERATOR-Máy phát tín hiệu | 1 | 3247A00477 | 8647A | HEWLETT PACKARD | 2022-07-31 | 31 | 226 | NG | NO POWER |  |  | USE | 2009-03-20 | Spare | USA | GVB-070/09S | MXP-FA00407N | A0901-0090
MXP-SA11098V | SPECTRUM ANALYZER-Máy phân tích phổ tín hiệu | 1 | 3523A04364 | 8591E | ADVANTEST | 2022-07-31 | 31 | 226 | OK | 0 | 9KHz-1.8GHz |  | USE | 2010-12-04 | Spare | USA | GVB-234/10S | NA | NA
C-567 | SIGNAL GENERATOR-Máy phát tín hiệu | 1 | 3349A02453 | 8647A | HEWLETT PACKARD | 2022-07-31 | 31 | 226 | NG | CHƯƠNG TRÌNH |  |  | USE | 2009-03-13 | Spare | USA | GVB-070/09S | NA | NA
A0711-0130 | SPECTRUM ANALYZER-Máy phân tích phổ tín hiệu | 1 | 42420042 | R3465 | ADVANTEST | 2022-07-31 | 31 | 226 | OK | 0 | 9KHz-8GHz |  | USE | 2007-11-07 | Spare | JAPAN | CVB-006/07S | MXP-FA00831P | A0711-0130
MXP-SA11100V | SPECTRUM ANALYZER-Máy phân tích phổ tín hiệu | 1 | 3624A05337 | 8591E | ADVANTEST | 2022-07-31 | 31 | 266 | OK | 0 | 9KHz-1.8GHz |  | USE | 2010-12-04 | Spare | USA | GVB-234/10S | NA | NA
A0901-0097 | SPECTRUM ANALYZER-Máy phân tích phổ tín hiệu | 1 | 31720188 | R3261C | ADVANTEST | 2022-07-31 | 31 | 226 | OK | 0 | 9KHz-2.6GHz |  | USE | 2008-12-30 | Spare | Japan | GVB-206/08S | MXP-FA00415N | A0901-0097
MXP-SA11101V | SPECTRUM ANALYZER-Máy phân tích phổ tín hiệu | 1 | 3624A05342 | 8591E | ADVANTEST | 2022-07-31 | 31 | 228 | NG | NO POWER | 9KHz-1.8GHz |  | USE | 2010-12-04 | Spare | USA | GVB-234/10S | NA | NA
MXP-SA11102V | SPECTRUM ANALYZER-Máy phân tích phổ tín hiệu | 1 | 3624A05343 | 8591E | ADVANTEST | 2022-07-31 | 31 | 212 | NG | KHONG SONG | 9KHz-1.8GHz |  | USE | 2010-12-04 | Spare | USA | GVB-234/10S | NA | NA
P-1763 | DC POWER SUPPLY-Máy cấp nguồn một chiều | 2 | KR31601600 | E3615A | HEWLETT PACKARD | 2022-07-31 | 31 | 226 | OK | 0 | 20V, 3A |  | USE | 2009-01-08 | Spare | KOREA | GVB-004/09S | NA | NA
P-1825 | DC POWER SUPPLY-Máy cấp nguồn một chiều | 2 | KR31601575 | E3615A | HEWLETT PACKARD | 2022-07-31 | 31 | 226 | OK | 0 | 20V, 3A |  | USE | 2009-01-08 | Spare | KOREA | GVB-004/09S | NA | NA
P-1487 | DC POWER SUPPLY-Máy cấp nguồn một chiều | 2 | KR31601445 | E3615A | HEWLETT PACKARD | 2022-07-31 | 31 | 226 | OK | 0 | 20V, 3A |  | USE | 2009-01-23 | Spare | KOREA | GVB-027/09S | NA | NA
P-1842 | DC POWER SUPPLY-Máy cấp nguồn một chiều | 2 | KR31601446 | E3615A | HEWLETT PACKARD | 2022-07-31 | 31 | 226 | OK | 0 | 20V, 3A |  | USE | 2008-12-30 | Spare | KOREA | GVB-206/08S | NA | NA
P-1759 | DC POWER SUPPLY-Máy cấp nguồn một chiều | 2 | KR31601534 | E3615A | HEWLETT PACKARD | 2022-07-31 | 31 | 226 | OK | 0 | 20V, 3A |  | NOT USE | 2009-03-20 | Spare | KOREA | GVB-070/09S | NA | NA
MXP-SA11103V | SPECTRUM ANALYZER-Máy phân tích phổ tín hiệu | 1 | N/A | 8590B | HEWLETT PACKARD | 2022-07-31 | 31 | 93 | OK | 0 | 9KHz-1.8GHz |  | USE | 2010-12-04 | Spare | USA | GVB-234/10S | NA | NA
MXP-SA11104V | SPECTRUM ANALYZER-Máy phân tích phổ tín hiệu | 1 | 110501007 | R3131A | ADVANTEST | 2022-07-31 | 31 | 81 | OK | 0 | 9KHz-3GHz |  | USE | 2010-12-04 | Spare | Taiwan | GVB-234/10S | NA | NA
MXP-SA11105V | TELEPHONE ANALYZER-AT-2500-Máy tổng đài điện thoại | 1 | 9726067 | AT-2500 | JSR | 2022-07-31 | 31 | 138 | OK | 0 |  |  | USE | 2010-12-04 | Spare | Korea | GVB-234/10S | NA | NA
MXP-SA11106V | TELEPHONE ANALYZER-AT-2500-Máy tổng đài điện thoại | 4 | 9726068 | AT-2500 | JSR | 2022-07-31 | 31 | 174 | OK | 1 |  |  | USE | 2010-12-04 | Spare | Korea | GVB-234/10S | NA | NA
P-1770 | DC POWER SUPPLY-Máy cấp nguồn một chiều | 2 | KR31601536 | E3615A | HEWLETT PACKARD | 2022-07-31 | 31 | 226 | OK | 0 | 20V, 3A |  | NOT USE | 2009-01-23 | Spare | KOREA | GVB-027/09S | NA | NA
P-1804 | DC POWER SUPPLY-Máy cấp nguồn một chiều | 2 | KR31607516 | E3615A | HEWLETT PACKARD | 2022-07-31 | 31 | 226 | OK | 0 | 20V, 3A |  | USE | 2009-01-08 | Spare | KOREA | GVB-004/09S | NA | NA
P-1822 | DC POWER SUPPLY-Máy cấp nguồn một chiều | 2 | KR31601529 | E3615A | HEWLETT PACKARD | 2022-07-31 | 31 | 226 | OK | 0 | 20V, 3A |  | NOT USE | 2009-01-23 | Spare | KOREA | GVB-027/09S | NA | NA
P-1479 | DC POWER SUPPLY-Máy cấp nguồn một chiều | 2 | KR31601599 | E3615A | HEWLETT PACKARD | 2022-07-31 | 31 | 226 | OK | 0 | 20V, 3A |  | USE | 2009-01-08 | Spare | KOREA | GVB-004/09S | NA | NA
P-1476 | DC POWER SUPPLY-Máy cấp nguồn một chiều | 2 | KR31601532 | E3615A | HEWLETT PACKARD | 2022-07-31 | 31 | 226 | OK | 0 | 20V, 3A |  | USE | 2009-01-08 | Spare | KOREA | GVB-004/09S | NA | NA
MXP-SA11108V | TELEPHONE LINE SIMULATOR-Máy tổng đài điện thoại | 1 | 68061 | TLS-5 | TELTONE | 2022-07-31 | 31 | 233 | OK | 0 |  |  | USE | 2010-12-04 | Spare | USA | GVB-234/10S | NA | NA
MXP-SA11109V | TELEPHONE LINE SIMULATOR-Máy tổng đài điện thoại | 1 | 90791 | TLS-5 | TELTONE | 2022-07-31 | 31 | 233 | OK | 0 |  |  | NOT USE | 2010-12-04 | Spare | USA | GVB-234/10S | NA | NA
MXP-SA11110V | TELEPHONE LINE SIMULATOR-Máy tổng đài điện thoại | 1 | 90793 | TLS-5 | TELTONE | 2022-07-31 | 31 | 233 | OK | 0 |  |  | NOT USE | 2010-12-04 | Spare | USA | GVB-234/10S | NA | NA
MXP-SA11111V | TELEPHONE LINE SIMULATOR-Máy tổng đài điện thoại | 1 | 114835 | TLS-5 | TELTONE | 2022-07-31 | 31 | 233 | OK | 0 |  |  | NOT USE | 2010-12-04 | Spare | USA | GVB-234/10S | NA | NA
MXP-SA11112V | TELEPHONE LINE SIMULATOR-Máy tổng đài điện thoại | 1 | 115287 | TLS-5 | TELTONE | 2022-07-31 | 31 | 233 | OK | 0 |  |  | NOT USE | 2010-12-04 | Spare | USA | GVB-234/10S | NA | NA
MXP-SA11113V | TELEPHONE LINE SIMULATOR-Máy tổng đài điện thoại | 1 | 115306 | TLS-5 | TELTONE | 2022-07-31 | 31 | 233 | OK | 0 |  |  | NOT USE | 2010-12-04 | Spare | USA | GVB-234/10S | NA | NA
MXP-SA11115V | TELEPHONE LINE SIMULATOR-Máy tổng đài điện thoại | 1 | 129519 | TLS-5 | TELTONE | 2022-07-31 | 31 | 233 | NG | NO POWER |  |  | USE | 2010-12-04 | Spare | USA | GVB-234/10S | NA | NA
MXP-SA11116V | TELEPHONE LINE SIMULATOR-Máy tổng đài điện thoại | 1 | 129522 | TLS-5 | TELTONE | 2022-07-31 | 31 | 233 | NG | NO POWER |  |  | USE | 2010-12-04 | Spare | USA | GVB-234/10S | NA | NA
MXP-SA11117V | TELEPHONE LINE SIMULATOR-Máy tổng đài điện thoại | 1 | 135078 | TLS-5 | TELTONE | 2022-07-31 | 31 | 233 | OK | 0 |  |  | NOT USE | 2010-12-04 | Spare | USA | GVB-234/10S | NA | NA
MXP-SA11118V | TELEPHONE LINE SIMULATOR-Máy tổng đài điện thoại | 1 | 138055 | TLS-5 | TELTONE | 2022-07-31 | 31 | 233 | OK | 0 |  |  | USE | 2010-12-04 | Spare | USA | GVB-234/10S | NA | NA
MXP-SA11119V | TELEPHONE LINE SIMULATOR-Máy tổng đài điện thoại | 1 | 156624 | TLS-5 | TELTONE | 2022-07-31 | 31 | 233 | OK | 0 |  |  | NOT USE | 2010-12-04 | Spare | USA | GVB-234/10S | NA | NA
B-892 | FREQUENCY COUNTER-Máy đo tần số | 1 | 8127840 | SC-7103 | AGILENT | 2022-07-31 | 31 | 226 | OK | 0 |  |  | USE | 2010-09-29 | Spare | JAPAN | GVB-171/10S | NA | NA
MXP-SA11120V | TELEPHONE LINE SIMULATOR-Máy tổng đài điện thoại | 1 | 156626 | TLS-5 | TELTONE | 2022-07-31 | 31 | 233 | OK | 0 |  |  | NOT USE | 2010-12-04 | Spare | USA | GVB-234/10S | NA | NA
B-824 | FREQUENCY COUNTER-Máy đo tần số | 1 | 50086 | LDC-825 | LEADER | 2022-07-31 | 31 | 226 | NG | KHÔNG NGUỒN |  |  | USE | 2008-12-30 | Spare | JAPAN | GVB-004/09S | NA | NA
MXP-SA11121V | TELEPHONE LINE SIMULATOR-Máy tổng đài điện thoại | 1 | 163426 | TLS-5 | TELTONE | 2022-07-31 | 31 | 233 | OK | 0 |  |  | USE | 2010-12-04 | Spare | USA | GVB-234/10S | NA | NA
JB-176 | FREQUENCY COUNTER-Máy đo tần số | 1 | 3020459 | LDC-825 | LEADER | 2022-07-31 | 31 | 226 | OK | 0 |  |  | USE | 2010-09-24 | Spare | JAPAN | GVB-165/10S | NA | NA
B-807 | FREQUENCY COUNTER-Máy đo tần số | 1 | 50079 | LDC-825 | LEADER | 2022-07-31 | 31 | 226 | OK | 0 |  |  | USE | 2009-03-20 | Spare | JAPAN | GVB-027/09S | NA | NA
B-1082 | FREQUENCY COUNTER-Máy đo tần số | 1 | 3050034 | LDC-825 | LEADER | 2022-07-31 | 31 | 226 | OK | 0 |  |  | USE | 2009-10-23 | Spare | Japan | GVB-206/08S | NA | NA
MXP-SA11122V | TELEPHONE ANALYZER-AT-2500-Máy tổng đài điện thoại | 1 | 9726066 | AT-2500 | JSR | 2022-07-31 | 31 | 138 | OK | 0 |  |  | USE | 2010-12-04 | Spare | Korea | GVB-234/10S | NA | NA
B-1028 | FREQUENCY COUNTER-Máy đo tần số | 1 | N/A | LDC-825 | LEADER | 2022-07-31 | 31 | 226 | OK | 0 |  |  | USE | 2009-01-08 | Spare | JAPAN | GVB-004/09S | NA | NA
B-787 | FREQUENCY COUNTER-Máy đo tần số | 1 | 40052 | LDC-825 | LEADER | 2022-07-31 | 31 | 226 | OK | 0 |  |  | USE | 2008-12-30 | Spare | JAPAN | GVB-027/09S | NA | NA
MXP-SA11123V | RF OSCILLOSCOPE-Máy hiển thị sóng | 2 | 3227A07942 | 54600A | HEWLETT PACKARD | 2022-07-31 | 31 | 165 | OK | 1 |  |  | USE | 2010-12-04 | Spare | USA | GVB-234/10S | NA | NA
MXP-SA11124V | WIDE FM DRIVER-Máy điều khiển FM băng thông rộng | 4 | 13640008 | TR45101 | ADVANTEST | 2022-07-31 | 31 | 146 | OK | 0 |  |  | USE | 2010-12-04 | Spare | Japan | GVB-234/10S | NA | NA
B-1141 | FREQUENCY COUNTER-Máy đo tần số | 1 | 1397046 | LF-827 | LEADER | 2022-07-31 | 31 | 226 | OK | 0 |  |  | USE | 2010-09-29 | Spare | JAPAN | GVB-171/10S | NA | NA
MXP-SA11125V | WIDE FM DRIVER-Máy điều khiển FM băng thông rộng | 4 | 33640001 | TR45101 | ADVANTEST | 2022-07-31 | 31 | 146 | OK | 0 |  |  | USE | 2010-12-04 | Spare | Japan | GVB-234/10S | NA | NA
MXP-SA11126V | WIDE FM DRIVER-Máy điều khiển FM băng thông rộng | 4 | 33640002 | TR45101 | ADVANTEST | 2022-07-31 | 31 | 146 | OK | 0 |  |  | USE | 2010-12-04 | Spare | Japan | GVB-234/10S | NA | NA
MXP-SA11127V | WIDE FM DRIVER-Máy điều khiển FM băng thông rộng | 4 | 33640003 | TR45101 | ADVANTEST | 2022-07-31 | 31 | 146 | OK | 0 |  |  | USE | 2010-12-04 | Spare | Japan | GVB-234/10S | NA | NA
MXP-SA11128V | WIDE FM DRIVER-Máy điều khiển FM băng thông rộng | 4 | 33640010 | TR45101 | ADVANTEST | 2022-07-31 | 31 | 146 | OK | 0 |  |  | USE | 2010-12-04 | Spare | Japan | GVB-234/10S | NA | NA
MXP-SA11129V | WIDE FM DRIVER-Máy điều khiển FM băng thông rộng | 4 | 33640011 | TR45101 | ADVANTEST | 2022-07-31 | 31 | 146 | OK | 0 |  |  | USE | 2010-12-04 | Spare | Japan | GVB-234/10S | NA | NA
B-915 | FREQUENCY COUNTER-Máy đo tần số | 1 | 8080723 | LDC-823A | LEADER | 2022-07-31 | 31 | 226 | OK | 0 |  |  | USE | 2010-09-29 | Spare | JAPAN | GVB-171/10S | NA | NA
B-546 | FREQUENCY COUNTER-Máy đo tần số | 1 | 8030067 | LDC-825 | LEADER | 2022-07-31 | 31 | 226 | NG | NO POWER |  |  | USE | 2009-03-20 | Spare | Japan | GVB-206/08S | NA | NA
MXP-SA11130V | AF OSCILLOSCOPE-Máy hiển thị sóng | 2 | 1080078 | CO-1305 | KENWOOD | 2022-07-31 | 31 | 264 | OK | 0 |  |  | USE | 2010-12-04 | Spare | Japan | GVB-234/10S | NA | NA
B-009 | FREQUENCY COUNTER-Máy đo tần số | 1 | 3080427 | LDC-823A | LEADER | 2022-07-31 | 31 | 226 | OK | 0 |  |  | USE | 2010-09-29 | Spare | JAPAN | GVB-171/10S | NA | NA
B-979 | FREQUENCY COUNTER-Máy đo tần số | 1 | 3050011 | LDC-825 | LEADER | 2022-07-31 | 31 | 226 | NG | NO POWER |  |  | USE | 2010-09-29 | Spare | JAPAN | GVB-171/10S | NA | NA
B-987 | FREQUENCY COUNTER-Máy đo tần số | 1 | 9110101 | LDC-825 | LEADER | 2022-07-31 | 31 | 226 | NG | NO POWER |  |  | USE | 2009-01-08 | Spare | JAPAN | GVB-206/08S | NA | NA
MXP-SA11133V | AF OSCILLOSCOPE-Máy hiển thị sóng | 2 | 7661314 | GOS-305 | GW | 2022-07-31 | 31 | 264 | OK | 0 |  |  | USE | 2010-12-04 | Spare | Taiwan | GVB-234/10S | NA | NA
B-838 | FREQUENCY COUNTER-Máy đo tần số | 1 | 120264 | LDC-825 | LEADER | 2022-07-31 | 31 | 226 | NG | NO POWER |  |  | USE | 2008-12-30 | Spare | Japan | GVB-206/08S | NA | NA
B-852 | FREQUENCY COUNTER-Máy đo tần số | 1 | 120278 | LDC-825 | LEADER | 2022-07-31 | 31 | 226 | NG | NO POWER |  |  | USE | 2010-05-13 | Spare | Japan | GVB-067/10S | NA | NA
B-748 | FREQUENCY COUNTER-Máy đo tần số | 1 | 10014 | LDC-825 | LEADER | 2022-07-31 | 31 | 226 | NG | NO POWER |  |  | USE | 2009-01-23 | Spare | JAPAN | GVB-070/09S | NA | NA
B-729 | FREQUENCY COUNTER-Máy đo tần số | 1 | 9110092 | LDC-825 | LEADER | 2022-07-31 | 31 | 226 | NG | CAN NOT MEASURE |  |  | USE | 2008-12-30 | Spare | Japan | GVB-206/08S | NA | NA
MXP-SA11135V | AF OSCILLOSCOPE-Máy hiển thị sóng | 2 | 7672306 | GOS-305 | GW | 2022-07-31 | 31 | 264 | OK | 0 |  |  | USE | 2010-12-04 | Spare | Taiwan | GVB-234/10S | NA | NA
MXP-SA11138V | BELL RINGER GENERATOR-Máy mô phỏng chuông điện thoại | 1 | 91562 | TG-297B | SANWA | 2022-07-31 | 31 | 233 | OK | 0 |  |  | USE | 2010-12-04 | Spare | Japan | GVB-234/10S | NA | NA
B-1155 | FREQUENCY COUNTER-Máy đo tần số | 1 | 7120093 | LDC-825 | LEADER | 2022-07-31 | 31 | 226 | OK | 0 |  |  | NOT USE | 2010-05-13 | Spare | Japan | GVB-067/10S | NA | NA
B-773 | FREQUENCY COUNTER-Máy đo tần số | 1 | 9120128 | LDC-825 | LEADER | 2022-07-31 | 31 | 226 | OK | 0 |  |  | USE | 2010-05-13 | Spare | Japan | GVB-067/10S | NA | NA
MXP-SA11140V | COMMUNICATION TESTER-Máy phát và phân tích tín hiệu | 4 | 610202038 | MM-2500 | JUNGJIN | 2022-07-31 | 31 | 186 | OK | 1 |  |  | USE | 2010-12-04 | Spare | KOREA | GVB-234/10S | NA | NA
MXP-SA11141V | COMMUNICATION TESTER-Máy phát và phân tích tín hiệu | 1 | 610202039 | MM-2500 | JUNGJIN | 2022-07-31 | 31 | 99 | OK | 0 |  |  | NOT USE | 2010-12-04 | Spare | KOREA | GVB-234/10S | NA | NA
MXP-SA11142V | COMMUNICATION TESTER-Máy phát và phân tích tín hiệu | 4 | 610202042 | MM-2500 | JUNGJIN | 2022-07-31 | 31 | 99 | OK | 0 |  |  | NOT USE | 2010-12-04 | Spare | KOREA | GVB-234/10S | NA | NA
MXP-SA11143V | COMMUNICATION TESTER-Máy phát và phân tích tín hiệu | 1 | 610208147 | MM-2500 | JUNGJIN | 2022-07-31 | 31 | 100 | OK | 0 |  |  | NOT USE | 2010-12-04 | Spare | KOREA | GVB-234/10S | NA | NA
MXP-SA11144V | COMMUNICATION TESTER-Máy phát và phân tích tín hiệu | 4 | 610208151 | MM-2500 | JUNGJIN | 2022-07-31 | 31 | 100 | NG | NO POWER |  |  | USE | 2010-12-04 | Spare | KOREA | GVB-234/10S | NA | NA
MXP-SA11145V | COMMUNICATION TESTER-Máy phát và phân tích tín hiệu | 1 | 700501016 | MM-2600 | JUNGJIN | 2022-07-31 | 31 | 98 | OK | 0 |  |  | NOT USE | 2010-12-04 | Spare | KOREA | GVB-234/10S | NA | NA
MXP-SA11146V | COMMUNICATION TESTER-Máy phát và phân tích tín hiệu | 4 | M67922 | MS-616B | ANRITSU | 2022-07-31 | 31 | 143 | OK | 0 |  |  | USE | 2010-12-04 | Spare | Japan | GVB-234/10S | NA | NA
B-1014 | FREQUENCY COUNTER-Máy đo tần số | 1 | 3020437 | LDC-825 | LEADER | 2022-07-31 | 31 | 226 | NG | NO POWER |  |  | USE | 2009-01-23 | Spare | JAPAN | GVB-027/09S | NA | NA
MXP-SA11147V | COMMUNICATION TESTER-Máy phát và phân tích tín hiệu | 4 | 610110042 | MM-2500 | JUNGJIN | 2022-07-31 | 31 | 100 | NG | NO POWER |  |  | USE | 2010-12-04 | Spare | KOREA | GVB-234/10S | NA | NA
B-981 | FREQUENCY COUNTER-Máy đo tần số | 1 | N/A | LDC-825 | LEADER | 2022-07-31 | 31 | 226 | NG | NO POWER |  |  | USE | 2009-01-23 | Spare | JAPAN | GVB-027/09S | NA | NA
B-744 | FREQUENCY COUNTER-Máy đo tần số | 1 | 9110099 | LDC-825 | LEADER | 2022-07-31 | 31 | 226 | NG | NO POWER |  |  | USE | 2009-01-23 | Spare | Japan | GVB-206/08S | NA | NA
B-1175 | FREQUENCY COUNTER-Máy đo tần số | 1 | 9110103 | LDC-825 | LEADER | 2022-07-31 | 31 | 226 | NG | NO POWER |  |  | USE | 2010-09-29 | Spare | JAPAN | GVB-171/10S | NA | NA
B-836 | FREQUENCY COUNTER-Máy đo tần số | 1 | 120262 | LDC-825 | LEADER | 2022-07-31 | 31 | 226 | NG | NO POWER |  |  | USE | 2008-12-30 | Spare | Japan | GVB-206/08S | NA | NA
MXP-SA11148V | COMMUNICATION TESTER-Máy phát và phân tích tín hiệu | 1 | 610202033 | MM-2500 | JUNGJIN | 2022-07-31 | 31 | 99 | OK | 0 |  |  | USE | 2010-12-04 | Spare | KOREA | GVB-234/10S | NA | NA
MXP-SA11149V | COMMUNICATION TESTER-Máy phát và phân tích tín hiệu | 1 | 610202040 | MM-2500 | JUNGJIN | 2022-07-31 | 31 | 97 | OK | 0 |  |  | NOT USE | 2010-12-04 | Spare | KOREA | GVB-234/10S | NA | NA
MXP-SA11150V | COMMUNICATION TESTER-Máy phát và phân tích tín hiệu | 4 | 610207118 | MM-2500 | JUNGJIN | 2022-07-31 | 31 | 99 | OK | 0 |  |  | NOT USE | 2010-12-04 | Spare | KOREA | GVB-234/10S | NA | NA
B-917 | FREQUENCY COUNTER-Máy đo tần số | 1 | 8020242 | LDC-823A | LEADER | 2022-07-31 | 31 | 226 | NG | NO POWER |  |  | USE | 2010-09-29 | Spare | JAPAN | GVB-171/10S | NA | NA
MXP-SA11151V | COMMUNICATION TESTER-Máy phát và phân tích tín hiệu | 1 | 610207119 | MM-2500 | JUNGJIN | 2022-07-31 | 31 | 169 | OK | 0 |  |  | USE | 2010-12-04 | Spare | KOREA | GVB-234/10S | NA | NA
MXP-SA11152V | COMMUNICATION TESTER-Máy phát và phân tích tín hiệu | 4 | 610209186 | MM-2500 | JUNGJIN | 2022-07-31 | 31 | 99 | OK | 0 |  |  | NOT USE | 2010-12-04 | Spare | KOREA | GVB-234/10S | NA | NA
B-960 | FREQUENCY COUNTER-Máy đo tần số | 1 | 4070077 | LDC-825 | LEADER | 2022-07-31 | 31 | 226 | NG | NO POWER |  |  | USE | 2008-12-30 | Spare | Japan | GVB-206/08S | NA | NA
B-544 | FREQUENCY COUNTER-Máy đo tần số | 1 | 8030065 | LDC-825 | LEADER | 2022-07-31 | 31 | 226 | NG | NO POWER |  |  | USE | 2009-03-20 | Spare | JAPAN | GVB-004/09S | NA | NA
MXP-SA11154V | COMMUNICATION TESTER-Máy phát và phân tích tín hiệu | 1 | 610305046 | MM-2500 | JUNGJIN | 2022-07-31 | 31 | 223 | OK | 0 |  |  | NOT USE | 2010-12-04 | Spare | KOREA | GVB-234/10S | NA | NA
B-860 | FREQUENCY COUNTER-Máy đo tần số | 1 | 6020034 | LDC-825 | LEADER | 2022-07-31 | 31 | 226 | NG | NO POWER |  |  | USE | 2008-12-30 | Spare | Japan | GVB-206/08S | NA | NA
B-994 | FREQUENCY COUNTER-Máy đo tần số | 1 | 9120134 | LDC-825 | LEADER | 2022-07-31 | 31 | 226 | NG | NO POWER |  |  | USE | 2008-12-30 | Spare | JAPAN | GVB-004/09S | NA | NA
MXP-SA11155V | COMMUNICATION TESTER-Máy phát và phân tích tín hiệu | 1 | 700501010 | MM-2600 | JUNGJIN | 2022-07-31 | 31 | 97 | OK | 0 |  |  | NOT USE | 2010-12-04 | Spare | KOREA | GVB-234/10S | NA | NA
MXP-SA11156V | COMMUNICATION TESTER-Máy phát và phân tích tín hiệu | 1 | 700501014 | MM-2600 | JUNGJIN | 2022-07-31 | 31 | 98 | OK | 0 |  |  | NOT USE | 2010-12-04 | Spare | KOREA | GVB-234/10S | NA | NA
B-961 | FREQUENCY COUNTER-Máy đo tần số | 1 | 3020461 | LDC-825 | LEADER | 2022-07-31 | 31 | 226 | NG | NO POWER |  |  | USE | 2010-05-13 | Spare | Japan | GVB-067/10S | NA | NA
B-1272 | FREQUENCY COUNTER-Máy đo tần số | 1 | 110616 | LDC-823A | LEADER | 2022-07-31 | 31 | 226 | NG | NO POWER |  |  | USE | 2010-09-29 | Spare | JAPAN | GVB-171/10S | NA | NA
MXP-SA11158V | DC POWER SUPPLY-Máy cấp nguồn một chiều | 2 | 30369 | 20W2A | SANSEI | 2022-07-31 | 31 | 90 | OK | 0 | 20V, 3A |  | NOT USE | 2010-12-04 | Spare | Japan | GVB-234/10S | NA | NA
B-808 | FREQUENCY COUNTER-Máy đo tần số | 1 | 50074 | LDC-825 | LEADER | 2022-07-31 | 31 | 226 | NG | NO POWER |  |  | USE | 2009-03-20 | Spare | Japan | GVB-206/08S | NA | NA
B-767 | FREQUENCY COUNTER-Máy đo tần số | 1 | 9120117 | LDC-825 | LEADER | 2022-07-31 | 31 | 226 | NG | NO POWER |  |  | USE | 2008-12-30 | Spare | JAPAN | GVB-004/09S | NA | NA
B-538 | FREQUENCY COUNTER-Máy đo tần số | 1 | 8030059 | LDC-825 | LEADER | 2022-07-31 | 31 | 226 | NG | NO POWER |  |  | USE | 2009-03-20 | Spare | JAPAN | GVB-070/09S | NA | NA
MXP-SA11160V | DC POWER SUPPLY-Máy cấp nguồn một chiều | 2 | 950222 | PAB-2000 | KIKUSUI | 2022-07-31 | 31 | 216 | NG | KO DIEU CHINH DC VOLT |  |  | USE | 2010-12-04 | Spare | Taiwan | GVB-234/10S | NA | NA
MXP-SA11161V | DC POWER SUPPLY-Máy cấp nguồn một chiều | 2 | 1140182 | PAB70-1 | KIKUSUI | 2022-07-31 | 31 | 113 | OK | 0 |  |  | USE | 2010-12-04 | Spare | Japan | GVB-234/10S | NA | NA
MXP-SA11162V | DC POWER SUPPLY-Máy cấp nguồn một chiều | 2 | 1540972 | PAB18-3 | KIKUSUI | 2022-07-31 | 31 | 261 | OK | 0 | 18V, 3A |  | USE | 2010-12-04 | Spare | Japan | GVB-234/10S | NA | NA
MXP-SA11164V | DC POWER SUPPLY-Máy cấp nguồn một chiều | 2 | 7083017 | GPR-1830 | GW | 2022-07-31 | 31 | 91 | OK | 0 | 20V, 3A |  | USE | 2010-12-04 | Spare | Taiwan | GVB-234/10S | NA | NA
MXP-SA11166V | DC POWER SUPPLY-Máy cấp nguồn một chiều | 2 | 8021058 | GPR-1830 | GW | 2022-07-31 | 31 | 215 | NG | KHÔNG NGUỒN | 20V, 3A |  | NOT USE | 2010-12-04 | Spare | Taiwan | GVB-234/10S | NA | NA
B-222 | FREQUENCY COUNTER-Máy đo tần số | 1 | 3040589 | LDC-825 | LEADER | 2022-07-31 | 31 | 226 | OK | 0 |  |  | USE | 2009-01-08 | Spare | Japan | GVB-206/08S | NA | NA
JB-217 | FREQUENCY COUNTER-Máy đo tần số | 1 | 8050096 | LDC-825 | LEADER | 2022-07-31 | 31 | 226 | NG | NO POWER |  |  | USE | 2009-12-31 | Spare | N/A | N/A | NA | NA
MXP-SA11167V | DC POWER SUPPLY-Máy cấp nguồn một chiều | 2 | 47213469 | PAB18-3 | KIKUSUI | 2022-07-31 | 31 | 113 | NG | NO POWER | 18V, 3A |  | USE | 2010-12-04 | Spare | Japan | GVB-234/10S | NA | NA
B-1176 | FREQUENCY COUNTER-Máy đo tần số | 1 | 3020462 | LDC-825 | LEADER | 2022-07-31 | 31 | 226 | NG | NO POWER |  |  | USE | 2008-12-30 | Spare | Japan | GVB-206/08S | NA | NA
B-1195 | FREQUENCY COUNTER-Máy đo tần số | 1 | 3050017 | LDC-823A | LEADER | 2022-07-31 | 31 | 226 | NG | NO POWER |  |  | USE | 2010-09-29 | Spare | JAPAN | GVB-171/10S | NA | NA
MXP-SA11168V | DC POWER SUPPLY-Máy cấp nguồn một chiều | 2 | 48126988 | PAB 18-3A | KIKUSUI | 2022-07-31 | 31 | 113 | NG | NO POWER | 18V, 3A |  | USE | 2010-12-04 | Spare | Japan | GVB-234/10S | NA | NA
B-527 | FREQUENCY COUNTER-Máy đo tần số | 1 | 8020030 | LDC-825 | LEADER | 2022-07-31 | 31 | 226 | NG | CHÁY BiẾN ÁP |  |  | USE | 2009-03-20 | Spare | JAPAN | GVB-027/09S | NA | NA
MXP-SA11169V | DC POWER SUPPLY-Máy cấp nguồn một chiều | 2 | 3623 | 20W2A | SANSEI | 2022-07-31 | 31 | 261 | OK | 0 | 20V, 3A |  | USE | 2010-12-04 | Spare | Japan | GVB-234/10S | NA | NA
MXP-SA11171V | DC POWER SUPPLY-Máy cấp nguồn một chiều | 2 | 38210 | 20W2A | SANSEI | 2022-07-31 | 31 | 111 | NG | NO POWER | 20V, 3A |  | USE | 2010-12-04 | Spare | Japan | GVB-234/10S | NA | NA
B-1093 | FREQUENCY COUNTER-Máy đo tần số | 1 | 700900 | 1220 | TOPWARD | 2022-07-31 | 31 | 226 | NG | NO POWER |  |  | USE | 2009-10-23 | Spare | Taiwan | GVB-265/09S | NA | NA
MXP-SA11173V | DC POWER SUPPLY-Máy cấp nguồn một chiều | 2 | 200831 | 524B | METRONIX | 2022-07-31 | 31 | 90 | OK | 0 |  |  | NOT USE | 2010-12-04 | Spare | Japan | GVB-234/10S | NA | NA
MXP-SA11174V | DC POWER SUPPLY-Máy cấp nguồn một chiều | 2 | 267150 | PAB18-3 | KIKUSUI | 2022-07-31 | 31 | 111 | NG | NO POWER | 18V, 3A |  | USE | 2010-12-04 | Spare | Japan | GVB-234/10S | NA | NA
MXP-SA11176V | DC POWER SUPPLY-Máy cấp nguồn một chiều | 2 | 1540980 | PAB18-3 | KIKUSUI | 2022-07-31 | 31 | 111 | OK | 0 | 18V, 3A |  | USE | 2010-12-04 | Spare | Japan | GVB-234/10S | NA | NA
B-983 | FREQUENCY COUNTER-Máy đo tần số | 1 | 4070093 | LDC-825 | LEADER | 2022-07-31 | 31 | 226 | NG | NO POWER |  |  | USE | 2010-07-27 | Spare | JAPAN | GVB-122/10A | NA | NA
MXP-SA11177V | FM LINEAR DETECTOR-Máy phát hiện tín hiệu điều biên tần số | 1 | 490469 | TYPZAK-5508 | N/A | 2022-07-31 | 31 | 174 | OK | 1 |  |  | USE | 2010-12-04 | Spare | Japan | GVB-234/10S | NA | NA
B-1178 | FREQUENCY COUNTER-Máy đo tần số | 1 | 8070164 | LDC-825 | LEADER | 2022-07-31 | 31 | 226 | NG | NO POWER |  |  | USE | 2009-03-20 | Spare | JAPAN | GVB-027/09S | NA | NA
B-1026 | FREQUENCY COUNTER-Máy đo tần số | 1 | 1687609 | LDC-825 | LEADER | 2022-07-31 | 31 | 233 | NG | NO POWER |  |  | USE | 2009-01-23 | Spare | Japan | GVB-206/08S | NA | NA
MXP-SA11178V | FM LINEAR DETECTOR-Máy phát hiện tín hiệu điều biên tần số | 1 | 654310 | AK-5508 | N/A | 2022-07-31 | 31 | 78 | OK | 0 |  |  | USE | 2010-12-04 | Spare | Japan | GVB-234/10S | NA | NA
B-929 | FREQUENCY COUNTER-Máy đo tần số | 1 | 3020445 | LDC-825 | LEADER | 2022-07-31 | 31 | 233 | NG | NO POWER |  |  | USE | 2009-01-23 | Spare | JAPAN | GVB-004/09S | NA | NA
B-1007 | FREQUENCY COUNTER-Máy đo tần số | 1 | 1897105 | LDC-825 | LEADER | 2022-07-31 | 31 | 233 | NG | NO POWER |  |  | USE | 2010-05-13 | Spare | Japan | GVB-067/10S | NA | NA
B-842 | FREQUENCY COUNTER-Máy đo tần số | 1 | 120268 | LDC-825 | LEADER | 2022-07-31 | 31 | 233 | NG | NO POWER |  |  | USE | 2010-05-13 | Spare | Japan | GVB-067/10S | NA | NA
MXP-SA11179V | FM LINEAR DETECTOR-Máy phát hiện tín hiệu điều biên tần số | 1 | 70173206 | RDA-203 | ANDO | 2022-07-31 | 31 | 144 | OK | 0 |  |  | USE | 2010-12-04 | Spare | Japan | GVB-234/10S | NA | NA
B-856 | FREQUENCY COUNTER-Máy đo tần số | 1 | 3020466 | LDC-825 | LEADER | 2022-07-31 | 31 | 233 | NG | CHÁY BiẾN ÁP |  |  | USE | 2008-12-30 | Spare | JAPAN | GVB-027/09S | NA | NA
MXP-SA11180V | FM LINEAR DETECTOR-Máy phát hiện tín hiệu điều biên tần số | 1 | 80265008 | RDA-203 | ANDO | 2022-07-31 | 31 | 78 | OK | 0 |  |  | USE | 2010-12-04 | Spare | Japan | GVB-234/10S | NA | NA
MXP-SA11181V | DIGITAL MULTIMETER-Đồng hồ đo kỹ thuật số | 1 | 708847 | 1320 | TOPWARD | 2022-07-31 | 31 | 292 | OK | 0 |  |  | USE | 2010-12-04 | Using | Taiwan | GVB-234/10S | NA | NA
B-825 | FREQUENCY COUNTER-Máy đo tần số | 1 | 50081 | LDC-825 | LEADER | 2022-07-31 | 31 | 233 | NG | NO POWER |  |  | USE | 2008-12-30 | Spare | Japan | GVB-206/08S | NA | NA
B-722 | FREQUENCY COUNTER-Máy đo tần số | 1 | 9110084 | LDC-825 | LEADER | 2022-07-31 | 31 | 233 | NG | NO POWER |  |  | USE | 2009-03-20 | Spare | Japan | GVB-206/08S | NA | NA
B-865 | FREQUENCY COUNTER-Máy đo tần số | 1 | 4070090 | LDC-825 | LEADER | 2022-07-31 | 31 | 233 | NG | NO POWER |  |  | USE | 2008-12-30 | Spare | Japan | GVB-206/08S | NA | NA
B-1156 | FREQUENCY COUNTER-Máy đo tần số | 1 | 9110083 | LDC-825 | LEADER | 2022-07-31 | 31 | 233 | NG | NO POWER |  |  | USE | 2010-07-27 | Spare | Japan | GVB-122/10A | NA | NA
B-820 | FREQUENCY COUNTER-Máy đo tần số | 1 | 50062 | LDC-825 | LEADER | 2022-07-31 | 31 | 233 | NG | NO POWER |  |  | USE | 2009-03-20 | Spare | Japan | GVB-206/08S | NA | NA
MXP-SA11182V | DIGITAL MULTIMETER-Đồng hồ đo kỹ thuật số | 1 | 723565 | 1320 | TOPWARD | 2022-07-31 | 31 | 148 | OK | 0 |  |  | NOT USE | 2010-12-04 | Spare | Taiwan | GVB-234/10S | NA | NA
B-844 | FREQUENCY COUNTER-Máy đo tần số | 1 | 120270 | LDC-825 | LEADER | 2022-07-31 | 31 | 233 | NG | NO POWER |  |  | USE | 2010-05-13 | Spare | Japan | GVB-067/10S | NA | NA
B-783 | FREQUENCY COUNTER-Máy đo tần số | 1 | 40047 | LDC-825 | LEADER | 2022-07-31 | 31 | 233 | NG | NO POWER |  |  | USE | 2009-01-23 | Spare | Japan | GVB-206/08S | NA | NA
B-880 | FREQUENCY COUNTER-Máy đo tần số | 1 | 4070097 | LDC-825 | LEADER | 2022-07-31 | 31 | 233 | OK | 0 |  |  | NOT USE | 2008-12-30 | Spare | Japan | GVB-206/08S | NA | NA
B-925 | FREQUENCY COUNTER-Máy đo tần số | 1 | 4070068 | LDC-825 | LEADER | 2022-07-31 | 31 | 233 | NG | NO POWER |  |  | USE | 2009-03-20 | Spare | JAPAN | GVB-004/09S | NA | NA
B-968 | FREQUENCY COUNTER-Máy đo tần số | 1 | 6020041 | LDC-825 | LEADER | 2022-07-31 | 31 | 233 | NG | NO POWER |  |  | USE | 2010-05-13 | Spare | Japan | GVB-067/10S | NA | NA
MXP-SA11183V | DIGITAL MULTIMETER-Đồng hồ đo kỹ thuật số | 1 | 723633 | 1320 | TOPWARD | 2022-07-31 | 31 | 153 | OK | 0 |  |  | NOT USE | 2010-12-04 | Spare | Taiwan | GVB-234/10S | NA | NA
MXP-SA11184V | DIGITAL MULTIMETER-Đồng hồ đo kỹ thuật số | 1 | 723640 | 1320 | TOPWARD | 2022-07-31 | 31 | 239 | OK | 0 |  |  | USE | 2010-12-04 | Using | Taiwan | GVB-234/10S | NA | NA
MXP-SA11185V | DIGITAL MULTIMETER-Đồng hồ đo kỹ thuật số | 1 | 987138 | 1320 | TOPWARD | 2022-07-31 | 31 | 149 | OK | 0 |  |  | NOT USE | 2010-12-04 | Spare | Taiwan | GVB-234/10S | NA | NA
MXP-SA11186V | DIGITAL MULTIMETER-Đồng hồ đo kỹ thuật số | 1 | 987140 | 1320 | TOPWARD | 2022-07-31 | 31 | 153 | NG | NO POWER |  |  | USE | 2010-12-04 | Spare | Taiwan | GVB-234/10S | NA | NA
MXP-SA11187V | DIGITAL MULTIMETER-Đồng hồ đo kỹ thuật số | 1 | 994247 | 1320 | TOPWARD | 2022-07-31 | 31 | 153 | OK | 0 |  |  | NOT USE | 2010-12-04 | Spare | Taiwan | GVB-234/10S | NA | NA
MXP-SA11188V | DIGITAL MULTIMETER-Đồng hồ đo kỹ thuật số | 1 | 6070289 | GDM-8135 | GW | 2022-07-31 | 31 | 240 | OK | 0 |  |  | USE | 2010-12-04 | Spare | Japan | GVB-234/10S | NA | NA
MXP-SA11189V | DIGITAL MULTIMETER-Đồng hồ đo kỹ thuật số | 1 | 7050404 | GDM-8135 | GW | 2022-07-31 | 31 | 240 | OK | 0 |  |  | USE | 2010-12-04 | Spare | Taiwan | GVB-234/10S | NA | NA
MXP-SA11190V | DIGITAL MULTIMETER-Đồng hồ đo kỹ thuật số | 1 | 7050406 | GDM-8135 | GW | 2022-07-31 | 31 | 101 | NG | NO POWER |  |  | USE | 2010-12-04 | Spare | Taiwan | GVB-234/10S | NA | NA
MXP-SA11191V | DIGITAL MULTIMETER-Đồng hồ đo kỹ thuật số | 1 | 10903010 | EDM-2116L | ESCORT | 2022-07-31 | 31 | 251 | OK | 0 |  |  | USE | 2010-12-04 | Spare | Taiwan | GVB-234/10S | NA | NA
MXP-SA11192V | DIGITAL MULTIMETER-Đồng hồ đo kỹ thuật số | 1 | 20005101 | EDM-2116L | ESCORT | 2022-07-31 | 31 | 240 | OK | 0 |  |  | USE | 2010-12-04 | Spare | Taiwan | GVB-234/10S | NA | NA
MXP-SA11193V | DIGITAL MULTIMETER-Đồng hồ đo kỹ thuật số | 1 | 20005304 | EDM-2116L | ESCORT | 2022-07-31 | 31 | 240 | OK | 0 |  |  | USE | 2010-12-04 | Spare | Taiwan | GVB-234/10S | NA | NA
MXP-SA11195V | DIGITAL MULTIMETER-Đồng hồ đo kỹ thuật số | 1 | 30104991 | EDM-2116L | ESCORT | 2022-07-31 | 31 | 55 | OK | 0 |  |  | USE | 2010-12-04 | Using | Taiwan | GVB-234/10S | NA | NA
MXP-SA11196V | DIGITAL MULTIMETER-Đồng hồ đo kỹ thuật số | 1 | 30105017 | EDM-2116L | ESCORT | 2022-07-31 | 31 | 240 | OK | 0 |  |  | USE | 2010-12-04 | Spare | Taiwan | GVB-234/10S | NA | NA
MXP-SA11197V | DIGITAL MULTIMETER-Đồng hồ đo kỹ thuật số | 1 | 30105041 | EDM-2116L | ESCORT | 2022-07-31 | 31 | 240 | OK | 0 |  |  | USE | 2010-12-04 | Spare | Taiwan | GVB-234/10S | NA | NA
B-965 | FREQUENCY COUNTER-Máy đo tần số | 1 | 40570612 | TR5823H | ADVANTEST | 2022-07-31 | 31 | 233 | OK | 0 |  |  | USE | 2010-09-29 | Spare | JAPAN | GVB-171/10S | NA | NA
MXP-SA11198V | DIGITAL MULTIMETER-Đồng hồ đo kỹ thuật số | 1 | 47841550 | R6451A | ADVANTEST | 2022-07-31 | 31 | 101 | NG | NO POWER |  |  | USE | 2010-12-04 | Spare | JAPAN | GVB-234/10S | NA | NA
MXP-SA11200V | FREQUENCY COUNTER-Máy đo tần số | 1 | 50073 | LDC-825 | LEADER | 2022-07-31 | 31 | 226 | NG | NO POWER |  |  | USE | 2010-12-04 | Spare | Japan | GVB-234/10S | NA | NA
MXP-SA11201V | FREQUENCY COUNTER-Máy đo tần số | 1 | 100218 | LDC-825 | LEADER | 2022-07-31 | 31 | 78 | OK | 0 |  |  | NOT USE | 2010-12-04 | Spare | Japan | GVB-234/10S | NA | NA
MXP-SA11202V | FREQUENCY COUNTER-Máy đo tần số | 1 | 2007079 | LF-827 | LEADER | 2022-07-31 | 31 | 154 | OK | 1 |  |  | USE | 2010-12-04 | Spare | Japan | GVB-234/10S | NA | NA
MXP-SA11203V | FREQUENCY COUNTER-Máy đo tần số | 1 | 5100381 | LDC-823A | LEADER | 2022-07-31 | 31 | 226 | NG | NO POWER |  |  | USE | 2010-12-04 | Spare | Japan | GVB-234/10S | NA | NA
B-1038 | FREQUENCY COUNTER-Máy đo tần số | 1 | 70570678 | TR5823H | ADVANTEST | 2022-07-31 | 31 | 233 | NG | NO POWER |  |  | USE | 2010-09-29 | Spare | JAPAN | GVB-171/10S | NA | NA
MXP-SA11205V | FREQUENCY COUNTER-Máy đo tần số | 1 | 7090541 | LDC-823A | LEADER | 2022-07-31 | 31 | 226 | NG | KO NGUON |  |  | USE | 2010-12-04 | Spare | Japan | GVB-234/10S | NA | NA
MXP-SA11206V | FREQUENCY COUNTER-Máy đo tần số | 1 | 7100654 | LDC-823A | LEADER | 2022-07-31 | 31 | 226 | OK | 0 |  |  | USE | 2010-12-04 | Spare | Japan | GVB-234/10S | NA | NA
MXP-SA11207V | FREQUENCY COUNTER-Máy đo tần số | 1 | 8010013 | LDC-823A | LEADER | 2022-07-31 | 31 | 226 | NG | NO POWER |  |  | USE | 2010-12-04 | Spare | Japan | GVB-234/10S | NA | NA
MXP-SA11208V | FREQUENCY COUNTER-Máy đo tần số | 1 | 8010072 | LDC-823A | LEADER | 2022-07-31 | 31 | 226 | OK | 0 |  |  | USE | 2010-12-04 | Spare | Japan | GVB-234/10S | NA | NA
MXP-SA11209V | FREQUENCY COUNTER-Máy đo tần số | 1 | 8020202 | LDC-823A | LEADER | 2022-07-31 | 31 | 226 | OK | 0 |  |  | USE | 2010-12-04 | Spare | Japan | GVB-234/10S | NA | NA
MXP-SA11210V | FREQUENCY COUNTER-Máy đo tần số | 1 | 8020225 | LDC-823A | LEADER | 2022-07-31 | 31 | 226 | NG | NO POWER |  |  | USE | 2010-12-04 | Spare | Japan | GVB-234/10S | NA | NA
B-1081 | FREQUENCY COUNTER-Máy đo tần số | 1 | 700898 | 1220 | TOPWARD | 2022-07-31 | 31 | 233 | OK | 0 |  |  | NOT USE | 2009-10-23 | Spare | Taiwan | GVB-265/09S | NA | NA
MXP-FA00896N | FREQUENCY COUNTER-Máy đo tần số | 1 | 6167488 | SC-7207 | IWATSU | 2022-07-31 | 31 | 233 | OK | 0 |  |  | USE | 2009-01-23 | Spare | MALAYSIA | GVB-070/09S | MXP-FA00896N | A0904-0018
MXP-FA00892N | FREQUENCY COUNTER-Máy đo tần số | 1 | 6117400 | SC-7207 | IWATSU | 2022-07-31 | 31 | 233 | OK | 0 |  |  | NOT USE | 2009-03-20 | Spare | MALAYSIA | GVB-070/09S | MXP-FA00892N | A0904-0014
MXP-SA11211V | FREQUENCY COUNTER-Máy đo tần số | 1 | 8020227 | LDC-823A | LEADER | 2022-07-31 | 31 | 226 | NG | KO NGUON |  |  | USE | 2010-12-04 | Spare | Japan | GVB-234/10S | NA | NA
MXP-FA00950P | FREQUENCY COUNTER-Máy đo tần số | 1 | 7127535 | SC-7207 | IWATSU | 2022-07-31 | 31 | 233 | NG | NO POWER |  |  | USE | 2007-11-07 | Spare | MALAYSIA | CVB-011/07S | MXP-FA00950P | A0711-0231
MXP-SA11212V | FREQUENCY COUNTER-Máy đo tần số | 1 | 8020234 | LDC-823A | LEADER | 2022-07-31 | 31 | 231 | NG | Sai tần số |  |  | NOT USE | 2010-12-04 | Spare | Japan | GVB-234/10S | NA | NA
MXP-FA00939P | FREQUENCY COUNTER-Máy đo tần số | 1 | 6237513 | SC-7207 | IWATSU | 2022-07-31 | 31 | 233 | OK | 0 |  |  | USE | 2007-11-07 | Spare | MALAYSIA | CVB-011/07S | MXP-FA00939P | A0711-0220
MXP-FA00932P | FREQUENCY COUNTER-Máy đo tần số | 1 | 7137554 | SC-7207 | IWATSU | 2022-07-31 | 31 | 233 | NG | NO POWER |  |  | USE | 2007-11-07 | Spare | MALAYSIA | CVB-011/07S | MXP-FA00932P | A0711-0213
MXP-FA00188N | FREQUENCY COUNTER-Máy đo tần số | 1 | 8117754 | SC-7207 | IWATSU | 2022-07-31 | 31 | 233 | OK | 0 |  |  | USE | 2008-07-02 | Spare | N/A | N/A | MXP-FA00188N | A0809-0004
MXP-FA00943P | FREQUENCY COUNTER-Máy đo tần số | 1 | 7127539 | SC-7207 | IWATSU | 2022-07-31 | 31 | 233 | OK | 0 |  |  | USE | 2007-11-07 | Spare | MALAYSIA | CVB-011/07S | MXP-FA00943P | A0711-0224
MXP-FA01491N | FREQUENCY COUNTER-Máy đo tần số | 1 | 6117398 | SC-7207 | IWATSU | 2022-07-31 | 31 | 233 | OK | 0 |  |  | NOT USE | 2010-12-08 | Spare | Japan | GVB-244/10S | MXP-FA01491N | A1012-0064
MXP-FA00944P | FREQUENCY COUNTER-Máy đo tần số | 1 | 6237514 | SC-7207 | IWATSU | 2022-07-31 | 31 | 233 | OK | 0 |  |  | NOT USE | 2007-11-07 | Spare | MALAYSIA | CVB-011/07S | MXP-FA00944P | A0711-0225
B-1314 | FREQUENCY COUNTER-Máy đo tần số | 1 | 5217316 | SC-7207 | IWATSU | 2022-07-31 | 31 | 233 | OK | 0 |  |  | NOT USE | 2008-12-30 | Spare | MALAYSIA | GVB-070/09S | NA | NA
B-1312 | FREQUENCY COUNTER-Máy đo tần số | 1 | 5217311 | SC-7207 | IWATSU | 2022-07-31 | 31 | 233 | OK | 0 |  |  | USE | 2009-10-23 | Spare | MALAYSIA | GVB-070/09S | NA | NA
MXP-SA11213V | FREQUENCY COUNTER-Máy đo tần số | 1 | 8020241 | LDC-823A | LEADER | 2022-07-31 | 31 | 218 | OK | 0 |  |  | NOT USE | 2010-12-04 | Spare | Japan | GVB-234/10S | NA | NA
A0904-0015 | FREQUENCY COUNTER-Máy đo tần số | 1 | 6117401 | SC-7207 | IWATSU | 2022-07-31 | 31 | 233 | OK | 0 |  |  | NOT USE | 2009-03-20 | Spare | MALAYSIA | N/A | MXP-FA00893N | A0904-0015
MXP-FA00949P | FREQUENCY COUNTER-Máy đo tần số | 1 | 6257516 | SC-7207 | IWATSU | 2022-07-31 | 31 | 233 | OK | 0 |  |  | NOT USE | 2009-01-23 | Spare | MALAYSIA | CVB-011/07S | MXP-FA00949P | A0711-0230
MXP-SA11214V | FREQUENCY COUNTER-Máy đo tần số | 1 | 8030376 | LDC-823A | LEADER | 2022-07-31 | 31 | 218 | OK | 1 |  |  | USE | 2010-12-04 | Spare | Japan | GVB-234/10S | NA | NA
MXP-SA11215V | FREQUENCY COUNTER-Máy đo tần số | 1 | 8030381 | LDC-823A | LEADER | 2022-07-31 | 31 | 253 | OK | 0 |  |  | USE | 2010-12-04 | Spare | Japan | GVB-234/10S | NA | NA
MXP-FA00187N | FREQUENCY COUNTER-Máy đo tần số | 1 | 8117749 | SC-7207 | IWATSU | 2022-07-31 | 31 | 233 | OK | 0 |  |  | NOT USE | 2008-07-18 | Spare | N/A | N/A | MXP-FA00187N | A0809-0003
MXP-FA00894N | FREQUENCY COUNTER-Máy đo tần số | 1 | 6117391 | SC-7207 | IWATSU | 2022-07-31 | 31 | 233 | OK | 0 |  |  | NOT USE | 2008-12-30 | Spare | MALAYSIA | GVB-070/09S | MXP-FA00894N | A0904-0016
A0711-0234 | FREQUENCY COUNTER-Máy đo tần số | 1 | 7127542 | SC-7207 | IWATSU | 2022-07-31 | 31 | 233 | OK | 0 |  |  | NOT USE | 2007-11-07 | Spare | MALAYSIA | CVB-011/07S | MXP-FA00953P | A0711-0234
B-1086 | FREQUENCY COUNTER-Máy đo tần số | 1 | 4147132 | SC-7207 | IWATSU | 2022-07-31 | 31 | 233 | OK | 0 |  |  | NOT USE | 2009-10-23 | Spare | JAPAN | GVB-004/09S | NA | NA
MXP-SA11216V | FREQUENCY COUNTER-Máy đo tần số | 1 | 8030410 | LDC-823A | LEADER | 2022-07-31 | 31 | 226 | OK | 0 |  |  | USE | 2010-12-04 | Spare | Japan | GVB-234/10S | NA | NA
B-1316 | FREQUENCY COUNTER-Máy đo tần số | 1 | 5227321 | SC-7207 | IWATSU | 2022-07-31 | 31 | 233 | OK | 0 |  |  | NOT USE | 2009-01-23 | Spare | MALAYSIA | GVB-070/09S | NA | NA
MXP-FA00899N | FREQUENCY COUNTER-Máy đo tần số | 1 | 5157299 | SC-7207 | IWATSU | 2022-07-31 | 31 | 233 | OK | 0 |  |  | NOT USE | 2009-01-08 | Spare | MALAYSIA | GVB-070/09S | MXP-FA00899N | A0904-0021
MXP-FA00935P | FREQUENCY COUNTER-Máy đo tần số | 1 | 5157296 | SC-7207 | IWATSU | 2022-07-31 | 31 | 233 | OK | 0 |  |  | NOT USE | 2009-10-23 | Spare | MALAYSIA | GVB-027/09S | MXP-FA00935P | A0711-0216
B-1313 | FREQUENCY COUNTER-Máy đo tần số | 1 | N/A | SC-7207 | IWATSU | 2022-07-31 | 31 | 233 | OK | 0 |  |  | USE | 2009-10-23 | Spare | JAPAN | GVB-004/09S | NA | NA
MXP-FA00901N | FREQUENCY COUNTER-Máy đo tần số | 1 | 6127421 | SC-7207 | IWATSU | 2022-07-31 | 31 | 233 | OK | 0 |  |  | USE | 2008-12-30 | Spare | MALAYSIA | GVB-070/09S | MXP-FA00901N | A0904-0023
MXP-SA11217V | FREQUENCY COUNTER-Máy đo tần số | 1 | 8030416 | LDC-823A | LEADER | 2022-07-31 | 31 | 226 | NG | NO POWER |  |  | USE | 2010-12-04 | Spare | Japan | GVB-234/10S | NA | NA
AX-060 | NOISE METER-Máy kiểm tra độ nhiễu âm thanh | 1 | 9040010 | LMV-1817 | LEADER | 2022-07-31 | 31 | 233 | OK | 0 |  |  | USE | 2009-01-08 | Spare | JAPAN | GVB-004/09S | NA | NA
MXP-SA11218V | FREQUENCY COUNTER-Máy đo tần số | 1 | 8100833 | LDC-823A | LEADER | 2022-07-31 | 31 | 218 | OK | 0 |  |  | USE | 2010-12-04 | Spare | Japan | GVB-234/10S | NA | NA
MXP-SA11219V | FREQUENCY COUNTER-Máy đo tần số | 1 | 8110992 | LDC-823A | LEADER | 2022-07-31 | 31 | 226 | NG | NO POWER |  |  | USE | 2010-12-04 | Spare | Japan | GVB-234/10S | NA | NA
MXP-SA11220V | FREQUENCY COUNTER-Máy đo tần số | 1 | 8110999 | LDC-823A | LEADER | 2022-07-31 | 31 | 226 | NG | NO POWER |  |  | USE | 2010-12-04 | Spare | Japan | GVB-234/10S | NA | NA
AX-269 | NOISE METER-Máy kiểm tra độ nhiễu âm thanh | 1 | 1037267 | LMV-1817 | LEADER | 2022-07-31 | 31 | 233 | OK | 0 |  |  | USE | 2009-01-23 | Spare | JAPAN | GVB-027/09S | NA | NA
MXP-SA11221V | FREQUENCY COUNTER-Máy đo tần số | 1 | 8121088 | LDC-823A | LEADER | 2022-07-31 | 31 | 226 | OK | 0 |  |  | USE | 2010-12-04 | Spare | Japan | GVB-234/10S | NA | NA
MXP-SA11222V | FREQUENCY COUNTER-Máy đo tần số | 1 | 9030137 | LDC-823A | LEADER | 2022-07-31 | 31 | 226 | NG | NO POWER |  |  | USE | 2010-12-04 | Spare | Japan | GVB-234/10S | NA | NA
G-119 | BELL RINGER GENERATOR-Máy mô phỏng chuông điện thoại | 1 | 88051 | TG-297B | SANWA | 2022-07-31 | 31 | 233 | OK | 0 |  |  | USE | 2008-10-23 | Spare | JAPAN | GVB-130/09A | NA | NA
G-427 | BELL RINGER GENERATOR-Máy mô phỏng chuông điện thoại | 1 | JS1251 | TG-297E | SANWA | 2022-07-31 | 31 | 233 | NG | NO POWER |  |  | USE | 2009-04-28 | Spare | Japan | GVB-206/08S | NA | NA
G-291 | BELL RINGER GENERATOR-Máy mô phỏng chuông điện thoại | 1 | 97039 | TG-297E | SANWA | 2022-07-31 | 31 | 233 | OK | 0 |  |  | USE | 2009-04-28 | Spare | Japan | GVB-206/08S | NA | NA
G-527 | BELL RINGER GENERATOR-Máy mô phỏng chuông điện thoại | 1 | JS1497 | TG-297E | SANWA | 2022-07-31 | 31 | 233 | NG | ALL FUNCTION NG |  |  | USE | 2009-01-08 | Spare | JAPAN | GVB-004/09S | NA | NA
MXP-SA11223V | FREQUENCY COUNTER-Máy đo tần số | 1 | 9030143 | LDC-823A | LEADER | 2022-07-31 | 31 | 226 | OK | 0 |  |  | USE | 2010-12-04 | Spare | Japan | GVB-234/10S | NA | NA
MXP-SA11224V | FREQUENCY COUNTER-Máy đo tần số | 1 | 9030207 | LDC-823A | LEADER | 2022-07-31 | 31 | 226 | OK | 0 |  |  | USE | 2010-12-04 | Spare | Japan | GVB-234/10S | NA | NA
MXP-FA00971P | BELL RINGER GENERATOR-Máy mô phỏng chuông điện thoại | 1 | 90318 | TG-297B | SANWA | 2022-07-31 | 31 | 233 | NG | NO POWER |  |  | USE | 2007-11-07 | Spare | JAPAN | CVB-011/07S | MXP-FA00971P | A0711-0246
JG-021 | BELL RINGER GENERATOR-Máy mô phỏng chuông điện thoại | 1 | 88022 | TG-297B | SANWA | 2022-07-31 | 31 | 233 | NG | NO POWER |  |  | USE | 2009-04-28 | Spare | JAPAN | GVB-130/09A | NA | NA
G-294 | BELL RINGER GENERATOR-Máy mô phỏng chuông điện thoại | 1 | 97077 | TG-297E | SANWA | 2022-07-31 | 31 | 233 | NG | NO POWER |  |  | USE | 2009-04-28 | Spare | JAPAN | GVB-027/09S | NA | NA
G-455 | BELL RINGER GENERATOR-Máy mô phỏng chuông điện thoại | 1 | JS1451 | TG-297E | SANWA | 2022-07-31 | 31 | 233 | NG | VOL/CURRENT ADJUST NG |  |  | USE | 2008-12-30 | Spare | Japan | GVB-206/08S | NA | NA
JG-032 | BELL RINGER GENERATOR-Máy mô phỏng chuông điện thoại | 1 | 91556 | TG-297B | SANWA | 2022-07-31 | 31 | 233 | NG | CAN NOT MEASURE |  |  | USE | 2009-04-28 | Spare | JAPAN | GVB-130/09A | NA | NA
MXP-SA11225V | FREQUENCY COUNTER-Máy đo tần số | 1 | 9030208 | LDC-823A | LEADER | 2022-07-31 | 31 | 226 | OK | 0 |  |  | USE | 2010-12-04 | Spare | Japan | GVB-234/10S | NA | NA
G-325 | BELL RINGER GENERATOR-Máy mô phỏng chuông điện thoại | 1 | JS1076 | TG-297E | SANWA | 2022-07-31 | 31 | 233 | NG | NO POWER |  |  | USE | 2009-01-08 | Spare | JAPAN | GVB-027/09S | NA | NA
MXP-FA01819P | BELL RINGER GENERATOR-Máy mô phỏng chuông điện thoại | 1 | JS1579 | TG-297E | SANWA | 2022-07-31 | 31 | 233 | NG | NO POWER |  |  | USE | 2007-11-07 | Spare | CHINA | CVB-069/07S | MXP-FA01819P | A0711-0512
MXP-FA01859P | BELL RINGER GENERATOR-Máy mô phỏng chuông điện thoại | 1 | JS1426 | TG-297E | SANWA | 2022-07-31 | 31 | 233 | NG | NO POWER |  |  | USE | 2007-11-07 | Spare | CHINA | CVB-069/07S | MXP-FA01859P | A0711-0546
JG-011 | BELL RINGER GENERATOR-Máy mô phỏng chuông điện thoại | 1 | 95852 | TG-297B | SANWA | 2022-07-31 | 31 | 233 | NG | NO POWER |  |  | USE | 2009-10-23 | Spare | JAPAN | GVB-130/09A | NA | NA
G-391 | BELL RINGER GENERATOR-Máy mô phỏng chuông điện thoại | 1 | 95787 | TG-297B | SANWA | 2022-07-31 | 31 | 233 | OK | 0 |  |  | USE | 2009-04-28 | Spare | JAPAN | GVB-130/09A | NA | NA
G-239 | BELL RINGER GENERATOR-Máy mô phỏng chuông điện thoại | 1 | 91564 | TG-297B | SANWA | 2022-07-31 | 31 | 233 | OK | 0 |  |  | USE | 2009-04-28 | Spare | JAPAN | GVB-130/09A | NA | NA
G-389 | BELL RINGER GENERATOR-Máy mô phỏng chuông điện thoại | 1 | 95827 | TG-297B | SANWA | 2022-07-31 | 31 | 233 | OK | 0 |  |  | USE | 2009-04-28 | Spare | JAPAN | GVB-130/09A | NA | NA
MXP-FA00333N | BELL RINGER GENERATOR-Máy mô phỏng chuông điện thoại | 1 | JS1546 | TG-297E | SANWA | 2022-07-31 | 31 | 233 | NG | BELL FUNCTION NG |  |  | USE | 2009-04-28 | Spare | JAPAN | GVB-130/09A | MXP-FA00333N | A0901-0021
MXP-FA01821P | BELL RINGER GENERATOR-Máy mô phỏng chuông điện thoại | 1 | JS1561 | TG-297E | SANWA | 2022-07-31 | 31 | 233 | NG | BELL FUNCTION NG |  |  | USE | 2007-11-07 | Spare | CHINA | CVB-069/07S | MXP-FA01821P | A0711-0514
MXP-FA00487N | BELL RINGER GENERATOR-Máy mô phỏng chuông điện thoại | 1 | JS1411 | TG-297E | SANWA | 2022-07-31 | 31 | 233 | OK | 0 |  |  | USE | 2009-04-28 | Spare | JAPAN | GVB-027/09S | MXP-FA00487N | A0902-0016
JG-004 | BELL RINGER GENERATOR-Máy mô phỏng chuông điện thoại | 1 | 91568 | TG-297B | SANWA | 2022-07-31 | 31 | 233 | OK | 0 |  |  | USE | 2009-10-23 | Spare | JAPAN | GVB-130/09A | NA | NA
MXP-SA11226V | FREQUENCY COUNTER-Máy đo tần số | 1 | 9030215 | LDC-823A | LEADER | 2022-07-31 | 31 | 78 | OK | 0 |  |  | NOT USE | 2011-01-22 | Spare | Japan | GVB-234/10S | NA | NA
G-388 | BELL RINGER GENERATOR-Máy mô phỏng chuông điện thoại | 1 | 95859 | TG-297B | SANWA | 2022-07-31 | 31 | 233 | OK | 0 |  |  | USE | 2009-01-23 | Spare | JAPAN | GVB-130/09A | NA | NA
G-307 | BELL RINGER GENERATOR-Máy mô phỏng chuông điện thoại | 1 | 98138 | TG-297E | SANWA | 2022-07-31 | 31 | 233 | OK | 0 |  |  | USE | 2009-04-28 | Spare | Japan | GVB-027/09S | NA | NA
MXP-SA11228V | FREQUENCY COUNTER-Máy đo tần số | 1 | 9030217 | LDC-823A | LEADER | 2022-07-31 | 31 | 226 | OK | 0 |  |  | USE | 2010-12-04 | Spare | Japan | GVB-234/10S | NA | NA
G-429 | BELL RINGER GENERATOR-Máy mô phỏng chuông điện thoại | 1 | JS1205 | TG-297E | SANWA | 2022-07-31 | 31 | 233 | NG | NO POWER |  |  | USE | 2009-04-28 | Spare | Japan | GVB-206/08S | NA | NA
JG-019 | BELL RINGER GENERATOR-Máy mô phỏng chuông điện thoại | 1 | 91561 | TG-297B | SANWA | 2022-07-31 | 31 | 233 | NG | NO POWER |  |  | USE | 2009-04-28 | Spare | JAPAN | GVB-130/09A | NA | NA
JG-041 | BELL RINGER GENERATOR-Máy mô phỏng chuông điện thoại | 1 | 92649 | TG-297B | SANWA | 2022-07-31 | 31 | 233 | NG | NO POWER |  |  | USE | 2009-04-28 | Spare | JAPAN | GVB-130/09A | NA | NA
G-188 | BELL RINGER GENERATOR-Máy mô phỏng chuông điện thoại | 1 | 90349 | TG-297B | SANWA | 2022-07-31 | 31 | 233 | NG | NO POWER |  |  | USE | 2009-01-23 | Spare | JAPAN | GVB-130/09A | NA | NA
G-518 | BELL RINGER GENERATOR-Máy mô phỏng chuông điện thoại | 1 | JS1625 | TG-297E | SANWA | 2022-07-31 | 31 | 233 | NG | NO POWER |  |  | USE | 2008-12-30 | Spare | Japan | GVB-206/08S | NA | NA
G-398 | BELL RINGER GENERATOR-Máy mô phỏng chuông điện thoại | 1 | 95850 | TG-297B | SANWA | 2022-07-31 | 31 | 233 | OK | 0 |  |  | NOT USE | 2009-04-28 | Spare | JAPAN | GVB-130/09A | NA | NA
MXP-FA01802P | BELL RINGER GENERATOR-Máy mô phỏng chuông điện thoại | 1 | 97056 | TG-297E | SANWA | 2022-07-31 | 31 | 233 | OK | 0 |  |  | USE | 2007-11-07 | Spare | CHINA | CVB-069/07S | MXP-FA01802P | A0711-0496
G-314 | BELL RINGER GENERATOR-Máy mô phỏng chuông điện thoại | 1 | 98142 | TG-297B | SANWA | 2022-07-31 | 31 | 233 | OK | 0 |  |  | USE | 2008-12-30 | Spare | JAPAN | GVB-130/09A | NA | NA
JG-007 | BELL RINGER GENERATOR-Máy mô phỏng chuông điện thoại | 1 | 95801 | TG-297B | SANWA | 2022-07-31 | 31 | 233 | OK | 0 |  |  | USE | 2009-04-28 | Spare | JAPAN | GVB-130/09A | NA | NA
MXP-SA11229V | FREQUENCY COUNTER-Máy đo tần số | 1 | 9120118 | LDC-825 | LEADER | 2022-07-31 | 31 | 224 | OK | 0 |  |  | USE | 2010-12-04 | Spare | Japan | GVB-234/10S | NA | NA
G-298 | BELL RINGER GENERATOR-Máy mô phỏng chuông điện thoại | 1 | 97078 | TG-297E | SANWA | 2022-07-31 | 31 | 233 | NG | NO POWER |  |  | USE | 2009-04-28 | Spare | Japan | GVB-206/08S | NA | NA
MXP-FA01860P | BELL RINGER GENERATOR-Máy mô phỏng chuông điện thoại | 1 | 88431 | TG-297 | SANWA | 2022-07-31 | 31 | 233 | NG | ALL FUNCTION NG |  |  | USE | 2007-11-07 | Spare | Japan | CVB-011/07S | MXP-FA01860P | NA
G-426 | BELL RINGER GENERATOR-Máy mô phỏng chuông điện thoại | 1 | JS1254 | TG-297E | SANWA | 2022-07-31 | 31 | 233 | NG | NO POWER |  |  | USE | 2009-04-28 | Spare | JAPAN | GVB-027/09S | NA | NA
MXP-SA11230V | FREQUENCY COUNTER-Máy đo tần số | 1 | 9120138 | LDC-825 | LEADER | 2022-07-31 | 31 | 271 | OK | 0 |  |  | USE | 2010-12-04 | Spare | Japan | GVB-234/10S | NA | NA
G-503 | BELL RINGER GENERATOR-Máy mô phỏng chuông điện thoại | 1 | JS1549 | TG-297E | SANWA | 2022-07-31 | 31 | 233 | NG | ALL FUNCTION NG |  |  | USE | 2009-01-08 | Spare | Japan | GVB-206/08S | NA | NA
G-500 | BELL RINGER GENERATOR-Máy mô phỏng chuông điện thoại | 1 | JS1544 | TG-297E | SANWA | 2022-07-31 | 31 | 233 | NG | ALL FUNCTION NG |  |  | USE | 2009-01-08 | Spare | Japan | GVB-206/08S | NA | NA
G-303 | BELL RINGER GENERATOR-Máy mô phỏng chuông điện thoại | 1 | 97065 | TG-297E | SANWA | 2022-07-31 | 31 | 233 | NG | NO POWER |  |  | USE | 2009-04-28 | Spare | JAPAN | GVB-027/09S | NA | NA
G-301 | BELL RINGER GENERATOR-Máy mô phỏng chuông điện thoại | 1 | 97079 | TG-297E | SANWA | 2022-07-31 | 31 | 233 | OK | 0 |  |  | USE | 2009-04-28 | Spare | JAPAN | GVB-004/09S | NA | NA
MXP-SA11231V | DISTORTION METER-Đồng hồ đo độ méo tín hiệu | 1 | 37402 | LDM-177 | LEADER | 2022-07-31 | 31 | 262 | OK | 0 |  |  | NOT USE | 2010-12-04 | Spare | Japan | GVB-234/10S | NA | NA
G-528 | BELL RINGER GENERATOR-Máy mô phỏng chuông điện thoại | 1 | JS1504 | TG-297E | SANWA | 2022-07-31 | 31 | 233 | OK | 0 |  |  | USE | 2009-01-23 | Spare | JAPAN | GVB-004/09S | NA | NA
G-315 | BELL RINGER GENERATOR-Máy mô phỏng chuông điện thoại | 1 | 98154 | TG-297E | SANWA | 2022-07-31 | 31 | 233 | OK | 0 |  |  | USE | 2008-12-30 | Spare | JAPAN | GVB-004/09S | NA | NA
JG-017 | BELL RINGER GENERATOR-Máy mô phỏng chuông điện thoại | 1 | 90335 | TG-297B | SANWA | 2022-07-31 | 31 | 233 | OK | 0 |  |  | USE | 2009-03-20 | Spare | JAPAN | GVB-130/09A | NA | NA
MXP-SA11233V | DISTORTION METER-Đồng hồ đo độ méo tín hiệu | 1 | 897582 | LDM-177 | LEADER | 2022-07-31 | 31 | 262 | OK | 0 |  |  | NOT USE | 2010-12-04 | Spare | Japan | GVB-234/10S | NA | NA
MXP-SA11234V | DISTORTION METER-Đồng hồ đo độ méo tín hiệu | 1 | 4010136 | LDM-178 | LEADER | 2022-07-31 | 31 | 250 | OK | 0 |  |  | USE | 2010-12-04 | Spare | Japan | GVB-234/10S | NA | NA
MXP-FA00483N | BELL RINGER GENERATOR-Máy mô phỏng chuông điện thoại | 1 | N/A | TG-297E | SANWA | 2022-07-31 | 31 | 233 | OK | 0 |  |  | USE | 2009-01-08 | Spare | JAPAN | GVB-027/09S | MXP-FA00483N | A0902-0012
G-283 | BELL RINGER GENERATOR-Máy mô phỏng chuông điện thoại | 1 | 95918 | TG-297B | SANWA | 2022-07-31 | 31 | 233 | OK | 0 |  |  | USE | 2009-04-28 | Spare | JAPAN | GVB-130/09A | NA | NA
G-444 | BELL RINGER GENERATOR-Máy mô phỏng chuông điện thoại | 1 | JS1412 | TG-297E | SANWA | 2022-07-31 | 31 | 233 | OK | 0 |  |  | USE | 2009-04-28 | Spare | Japan | GVB-206/08S | NA | NA
G-372 | BELL RINGER GENERATOR-Máy mô phỏng chuông điện thoại | 1 | 95792 | TG-297B | SANWA | 2022-07-31 | 31 | 233 | OK | 0 |  |  | USE | 2009-04-28 | Spare | JAPAN | GVB-130/09A | NA | NA
JG-020 | BELL RINGER GENERATOR-Máy mô phỏng chuông điện thoại | 1 | 91566 | TG-297B | SANWA | 2022-07-31 | 31 | 233 | OK | 0 |  |  | USE | 2009-04-28 | Spare | JAPAN | GVB-130/09A | NA | NA
G-437 | BELL RINGER GENERATOR-Máy mô phỏng chuông điện thoại | 1 | JS1250 | TG-297E | SANWA | 2022-07-31 | 31 | 233 | OK | 0 |  |  | USE | 2009-04-28 | Spare | Japan | GVB-206/08S | NA | NA
G-395 | BELL RINGER GENERATOR-Máy mô phỏng chuông điện thoại | 1 | 95817 | TG-297B | SANWA | 2022-07-31 | 31 | 233 | OK | 0 |  |  | USE | 2009-04-28 | Spare | JAPAN | N/A | NA | NA
MXP-SA11235V | DISTORTION METER-Đồng hồ đo độ méo tín hiệu | 1 | 4050003 | LDM-177 | LEADER | 2022-07-31 | 31 | 262 | OK | 0 |  |  | NOT USE | 2010-12-04 | Spare | Japan | GVB-234/10S | NA | NA
G-161 | BELL RINGER GENERATOR-Máy mô phỏng chuông điện thoại | 1 | 90308 | TG-297B | SANWA | 2022-07-31 | 31 | 233 | OK | 0 |  |  | USE | 2009-01-23 | Spare | JAPAN | GVB-130/09A | NA | NA
G-342 | BELL RINGER GENERATOR-Máy mô phỏng chuông điện thoại | 1 | 95807 | TG-297B | SANWA | 2022-07-31 | 31 | 233 | OK | 0 |  |  | USE | 2008-12-30 | Spare | JAPAN | GVB-130/09A | NA | NA
MXP-FA00959P | BELL RINGER GENERATOR-Máy mô phỏng chuông điện thoại | 1 | 94730 | TG-297B | SANWA | 2022-07-31 | 31 | 233 | OK | 0 |  |  | USE | 2007-11-07 | Spare | JAPAN | CVB-011/07S | MXP-FA00959P | A0711-0237
JG-003 | BELL RINGER GENERATOR-Máy mô phỏng chuông điện thoại | 1 | 90357 | TG-297B | SANWA | 2022-07-31 | 31 | 233 | OK | 0 |  |  | USE | 2009-10-23 | Spare | JAPAN | GVB-130/09A | NA | NA
G-165 | BELL RINGER GENERATOR-Máy mô phỏng chuông điện thoại | 1 | 90332 | TG-297B | SANWA | 2022-07-31 | 31 | 233 | OK | 0 |  |  | USE | 2009-04-28 | Spare | JAPAN | GVB-130/09A | NA | NA
G-346 | BELL RINGER GENERATOR-Máy mô phỏng chuông điện thoại | 1 | 95781 | TG-297B | SANWA | 2022-07-31 | 31 | 233 | OK | 0 |  |  | USE | 2008-12-30 | Spare | JAPAN | GVB-130/09A | NA | NA
MXP-FA01808P | BELL RINGER GENERATOR-Máy mô phỏng chuông điện thoại | 1 | JS1513 | TG-297E | SANWA | 2022-07-31 | 31 | 233 | OK | 0 |  |  | USE | 2007-11-07 | Spare | CHINA | CVB-069/07S | MXP-FA01808P | A0711-0502
JG-033 | BELL RINGER GENERATOR-Máy mô phỏng chuông điện thoại | 1 | 90303 | TG-297B | SANWA | 2022-07-31 | 31 | 233 | OK | 0 |  |  | USE | 2009-04-28 | Spare | JAPAN | GVB-130/09A | NA | NA
JG-022 | BELL RINGER GENERATOR-Máy mô phỏng chuông điện thoại | 1 | 91569 | TG-297B | SANWA | 2022-07-31 | 31 | 233 | OK | 0 |  |  | USE | 2009-04-28 | Spare | JAPAN | GVB-130/09A | NA | NA
G-393 | BELL RINGER GENERATOR-Máy mô phỏng chuông điện thoại | 1 | 92590 | TG-297B | SANWA | 2022-07-31 | 31 | 233 | OK | 0 |  |  | USE | 2009-04-28 | Spare | JAPAN | GVB-130/09A | NA | NA
JG-252 | BELL RINGER GENERATOR-Máy mô phỏng chuông điện thoại | 1 | 92591 | TG-297B | SANWA | 2022-07-31 | 31 | 233 | OK | 0 |  |  | USE | 2009-04-28 | Spare | JAPAN | N/A | NA | NA
G-422 | BELL RINGER GENERATOR-Máy mô phỏng chuông điện thoại | 1 | 95793 | TG-297B | SANWA | 2022-07-31 | 31 | 233 | OK | 0 |  |  | USE | 2009-01-23 | Spare | JAPAN | GVB-130/09A | NA | NA
DO-245 | TELEPHONE LINE SIMULATOR-Máy tổng đài điện thoại | 1 | 128975 | TLS-5 | TELTONE | 2022-07-31 | 31 | 233 | OK | 0 |  |  | USE | 2009-01-08 | Spare | USA | GVB-265/09S | NA | NA
MXP-FA01207P | TELEPHONE LINE SIMULATOR-Máy tổng đài điện thoại | 1 | 115286 | TLS-5 | TELTONE | 2022-07-31 | 31 | 233 | NG | NO RING |  |  | USE | 2007-11-07 | Spare | USA | CVB-011/07S | MXP-FA01207P | NA
DO-264 | TELEPHONE LINE SIMULATOR-Máy tổng đài điện thoại | 1 | 153570 | TLS-5 | TELTONE | 2022-07-31 | 31 | 233 | NG | NO RING |  |  | USE | 2008-12-30 | Spare | USA | GVB-265/09S | NA | NA
DO-270 | TELEPHONE LINE SIMULATOR-Máy tổng đài điện thoại | 1 | 154972 | TLS-5 | TELTONE | 2022-07-31 | 31 | 233 | NG | NO POWER |  |  | USE | 2008-12-30 | Spare | USA | GVB-265/09S | NA | NA
MXP-FA01273P | TELEPHONE LINE SIMULATOR-Máy tổng đài điện thoại | 1 | 167805 | TLS-5 | TELTONE | 2022-07-31 | 31 | 233 | NG | NO POWER |  |  | USE | 2007-11-07 | Spare | USA | CVB-011/07S | MXP-FA01273P | NA
MXP-FA01213P | TELEPHONE LINE SIMULATOR-Máy tổng đài điện thoại | 1 | 115301 | TLS-5 | TELTONE | 2022-07-31 | 31 | 233 | NG | NO RING |  |  | USE | 2007-11-07 | Spare | USA | CVB-011/07S | MXP-FA01213P | NA
DO-214 | TELEPHONE LINE SIMULATOR-Máy tổng đài điện thoại | 1 | 129440 | TLS-5 | TELTONE | 2022-07-31 | 31 | 233 | OK | 0 |  |  | USE | 2008-12-30 | Spare | USA | GVB-206/08S | NA | NA
DO-146 | TELEPHONE LINE SIMULATOR-Máy tổng đài điện thoại | 1 | 90781 | TLS-5 | TELTONE | 2022-07-31 | 31 | 233 | NG | NO RING |  |  | USE | 2008-12-30 | Spare | USA | GVB-004/09S | NA | NA
DO-101 | TELEPHONE LINE SIMULATOR-Máy tổng đài điện thoại | 1 | 76963 | TLS-5 | TELTONE | 2022-07-31 | 31 | 233 | NG | NO RING |  |  | USE | 2008-12-25 | Spare | USA | GVB-206/08S | NA | NA
DO-296 | TELEPHONE LINE SIMULATOR-Máy tổng đài điện thoại | 1 | 163428 | TLS-5 | TELTONE | 2022-07-31 | 31 | 233 | NG | NO POWER |  |  | USE | 2008-12-30 | Spare | USA | GVB-206/08S | NA | NA
MXP-SA11236V | DISTORTION METER-Đồng hồ đo độ méo tín hiệu | 4 | 4050017 | LDM-177 | LEADER | 2022-07-31 | 31 | 106 | OK | 1 |  |  | USE | 2010-12-04 | Spare | Japan | GVB-234/10S | NA | NA
DO-268 | TELEPHONE LINE SIMULATOR-Máy tổng đài điện thoại | 1 | 156617 | TLS-5 | TELTONE | 2022-07-31 | 31 | 233 | OK | 0 |  |  | USE | 2009-01-08 | Spare | USA | GVB-265/09S | NA | NA
MXP-FA01218P | TELEPHONE LINE SIMULATOR-Máy tổng đài điện thoại | 1 | 115297 | TLS-5 | TELTONE | 2022-07-31 | 31 | 233 | NG | NO RING |  |  | USE | 2007-11-07 | Spare | USA | CVB-011/07S | MXP-FA01218P | NA
DO-222 | TELEPHONE LINE SIMULATOR-Máy tổng đài điện thoại | 1 | 129426 | TLS-5 | TELTONE | 2022-07-31 | 31 | 233 | NG | NO RING |  |  | USE | 2008-12-30 | Spare | USA | GVB-206/08S | NA | NA
MXP-SA11238V | DISTORTION METER-Đồng hồ đo độ méo tín hiệu | 1 | 8030013 | LDM-177 | LEADER | 2022-07-31 | 31 | 262 | OK | 0 |  |  | NOT USE | 2010-12-04 | Spare | Japan | GVB-234/10S | NA | NA
MXP-FA01205P | TELEPHONE LINE SIMULATOR-Máy tổng đài điện thoại | 1 | 115300 | TLS-5 | TELTONE | 2022-07-31 | 31 | 233 | NG | NO POWER |  |  | USE | 2007-11-07 | Spare | USA | CVB-011/07S | MXP-FA01205P | NA
DO-091 | TELEPHONE LINE SIMULATOR-Máy tổng đài điện thoại | 1 | 75006 | TLS-5 | TELTONE | 2022-07-31 | 31 | 233 | NG | NO RING |  |  | USE | 2008-12-25 | Spare | USA | GVB-206/08S | NA | NA
MXP-FA01300P | TELEPHONE LINE SIMULATOR-Máy tổng đài điện thoại | 1 | 165754 | TLS-5 | TELTONE | 2022-07-31 | 31 | 233 | OK | 0 |  |  | USE | 2007-11-07 | Spare | USA | CVB-011/07S | MXP-FA01300P | A0711-0495
MXP-FA01274P | TELEPHONE LINE SIMULATOR-Máy tổng đài điện thoại | 1 | 167806 | TLS-5 | TELTONE | 2022-07-31 | 31 | 233 | NG | NO RING |  |  | USE | 2007-11-07 | Spare | USA | CVB-011/07S | MXP-FA01274P | NA
MXP-SA11239V | DISTORTION METER-Đồng hồ đo độ méo tín hiệu | 4 | 33011511 | MAK-6571C | MEGURO | 2022-07-31 | 31 | 134 | OK | 0 |  |  | USE | 2010-12-04 | Spare | Japan | GVB-234/10S | NA | NA
DO-230 | TELEPHONE LINE SIMULATOR-Máy tổng đài điện thoại | 1 | 135073 | TLS-5 | TELTONE | 2022-07-31 | 31 | 233 | OK | 0 |  |  | USE | 2009-10-23 | Spare | USA | GVB-265/09S | NA | NA
MXP-FA01237P | TELEPHONE LINE SIMULATOR-Máy tổng đài điện thoại | 1 | 76958 | TLS-5 | TELTONE | 2022-07-31 | 31 | 233 | NG | NO RING |  |  | USE | 2007-11-07 | Spare | USA | CVB-011/07S | MXP-FA01237P | NA
DO-161 | TELEPHONE LINE SIMULATOR-Máy tổng đài điện thoại | 1 | 115293 | TLS-5 | TELTONE | 2022-07-31 | 31 | 233 | NG | NO POWER |  |  | USE | 2008-12-30 | Spare | USA | GVB-206/08S | NA | NA
MXP-SA11240V | DISTORTION METER-Đồng hồ đo độ méo tín hiệu | 4 | 33011512 | MAK-6571C | MEGURO | 2022-07-31 | 31 | 256 | OK | 0 |  |  | NOT USE | 2010-12-04 | Spare | Japan | GVB-234/10S | NA | NA
MXP-SA11241V | DISTORTION METER-Đồng hồ đo độ méo tín hiệu | 4 | 43011648 | MAK-6571C | MEGURO | 2022-07-31 | 31 | 256 | OK | 0 |  |  | NOT USE | 2010-12-04 | Spare | Japan | GVB-234/10S | NA | NA
MXP-SA11242V | FREQUENCY COUNTER-Máy đo tần số | 1 | 1297979 | LF-827 | LEADER | 2022-07-31 | 31 | 226 | OK | 0 |  |  | USE | 2010-12-04 | Spare | Japan | GVB-234/10S | NA | NA
MXP-SA11243V | FREQUENCY COUNTER-Máy đo tần số | 1 | 2007082 | LF-827 | LEADER | 2022-07-31 | 31 | 154 | OK | 1 |  |  | USE | 2010-12-04 | Spare | Japan | GVB-234/10S | NA | NA
DO-307 | TELEPHONE LINE SIMULATOR-Máy tổng đài điện thoại | 1 | 164698 | TLS-5 | TELTONE | 2022-07-31 | 31 | 233 | NG | NO POWER |  |  | USE | 2009-10-23 | Spare | USA | GVB-265/09S | NA | NA
MXP-SA11244V | FREQUENCY COUNTER-Máy đo tần số | 1 | 5227326 | SC-7207 | IWATSU | 2022-07-31 | 31 | 233 | OK | 0 |  |  | USE | 2010-12-04 | Spare | Japan | GVB-234/10S | NA | NA
MXP-SA11245V | FREQUENCY COUNTER-Máy đo tần số | 1 | 6167492 | SC-7207 | IWATSU | 2022-07-31 | 31 | 218 | OK | 0 |  |  | USE | 2010-12-04 | Spare | Japan | GVB-234/10S | NA | NA
MXP-SA11246V | FREQUENCY COUNTER-Máy đo tần số | 1 | 7050064 | LDC-823 | LEADER | 2022-07-31 | 31 | 226 | OK | 0 |  |  | USE | 2010-12-04 | Spare | Japan | GVB-234/10S | NA | NA
MXP-SA11247V | FREQUENCY COUNTER-Máy đo tần số | 1 | 7147563 | SC-7207 | IWATSU | 2022-07-31 | 31 | 78 | OK | 0 |  |  | NOT USE | 2010-12-04 | Spare | Japan | GVB-234/10S | NA | NA
MXP-FA01862P | BELL RINGER GENERATOR-Máy mô phỏng chuông điện thoại | 1 | JS1489 | TG-297E | SANWA | 2022-07-31 | 31 | 233 | OK | 0 |  |  | USE | 2007-11-07 | Spare | CHINA | CVB-069/07S | MXP-FA01862P | NA
G-189 | BELL RINGER GENERATOR-Máy mô phỏng chuông điện thoại | 1 | 90358 | TG-297B | SANWA | 2022-07-31 | 31 | 233 | OK | 0 |  |  | USE | 2009-04-28 | Spare | JAPAN | GVB-130/09A | NA | NA
G-378 | BELL RINGER GENERATOR-Máy mô phỏng chuông điện thoại | 1 | 95811 | TG-297B | SANWA | 2022-07-31 | 31 | 233 | OK | 0 |  |  | USE | 2009-04-28 | Spare | JAPAN | GVB-130/09A | NA | NA
MXP-FA01872P | BELL RINGER GENERATOR-Máy mô phỏng chuông điện thoại | 1 | JG-014 | TG-297E | SANWA | 2022-07-31 | 31 | 233 | OK | 0 |  |  | USE | 2007-11-07 | Spare | CHINA | CVB-069/07S | MXP-FA01872P | NA
G-347 | BELL RINGER GENERATOR-Máy mô phỏng chuông điện thoại | 1 | 95813 | TG-297B | SANWA | 2022-07-31 | 31 | 233 | OK | 0 |  |  | USE | 2009-01-23 | Spare | JAPAN | GVB-130/09A | NA | NA
JG-047 | BELL RINGER GENERATOR-Máy mô phỏng chuông điện thoại | 1 | 97062 | TG-297E | SANWA | 2022-07-31 | 31 | 233 | OK | 0 |  |  | USE | 2009-04-28 | Spare | JAPAN | GVB-130/09A | NA | NA
G-293 | BELL RINGER GENERATOR-Máy mô phỏng chuông điện thoại | 1 | 97071 | TG-297E | SANWA | 2022-07-31 | 31 | 233 | OK | 0 |  |  | USE | 2008-12-30 | Spare | Japan | GVB-206/08S | NA | NA
G-149 | BELL RINGER GENERATOR-Máy mô phỏng chuông điện thoại | 1 | 89098 | TG-297B | SANWA | 2022-07-31 | 31 | 233 | OK | 0 |  |  | USE | 2008-10-23 | Spare | JAPAN | GVB-130/09A | NA | NA
G-115 | BELL RINGER GENERATOR-Máy mô phỏng chuông điện thoại | 1 | 89120 | TG-297B | SANWA | 2022-07-31 | 31 | 233 | OK | 0 |  |  | USE | 2008-10-23 | Spare | JAPAN | GVB-130/09A | NA | NA
MXP-SA11248V | FREQUENCY COUNTER-Máy đo tần số | 1 | 8080684 | LDC-823A | LEADER | 2022-07-31 | 31 | 226 | NG | NO POWER |  |  | USE | 2010-12-04 | Spare | Japan | GVB-234/10S | NA | NA
G-353 | BELL RINGER GENERATOR-Máy mô phỏng chuông điện thoại | 1 | 95825 | TG-297B | SANWA | 2022-07-31 | 31 | 233 | OK | 0 |  |  | USE | 2009-04-28 | Spare | JAPAN | GVB-130/09A | NA | NA
G-159 | BELL RINGER GENERATOR-Máy mô phỏng chuông điện thoại | 1 | 90305 | TG-297B | SANWA | 2022-07-31 | 31 | 233 | OK | 0 |  |  | USE | 2009-04-28 | Spare | JAPAN | GVB-130/09A | NA | NA
G-396 | BELL RINGER GENERATOR-Máy mô phỏng chuông điện thoại | 1 | 95778 | TG-297B | SANWA | 2022-07-31 | 31 | 233 | OK | 0 |  |  | USE | 2009-01-23 | Spare | JAPAN | GVB-130/09A | NA | NA
G-335 | BELL RINGER GENERATOR-Máy mô phỏng chuông điện thoại | 1 | JS1106 | TG-297E | SANWA | 2022-07-31 | 31 | 233 | OK | 0 |  |  | USE | 2009-04-28 | Spare | Japan | GVB-206/08S | NA | NA
G-336 | BELL RINGER GENERATOR-Máy mô phỏng chuông điện thoại | 1 | 0-N/A | TG-297B | SANWA | 2022-07-31 | 31 | 233 | OK | 0 |  |  | USE | 2009-01-08 | Spare | JAPAN | N/A | NA | NA
G-531 | BELL RINGER GENERATOR-Máy mô phỏng chuông điện thoại | 1 | JS1495 | TG-297E | SANWA | 2022-07-31 | 31 | 233 | OK | 0 |  |  | USE | 2009-01-08 | Spare | Japan | GVB-206/08S | NA | NA
G-240 | BELL RINGER GENERATOR-Máy mô phỏng chuông điện thoại | 1 | 91560 | TG-297B | SANWA | 2022-07-31 | 31 | 233 | OK | 0 |  |  | USE | 2009-04-28 | Spare | JAPAN | GVB-130/09A | NA | NA
MXP-FA01285P | TELEPHONE LINE SIMULATOR-Máy tổng đài điện thoại | 1 | 165751 | TLS-5 | TELTONE | 2022-07-31 | 31 | 233 | OK | 0 |  |  | NOT USE | 2007-11-07 | Spare | USA | CVB-011/07S | MXP-FA01285P | NA
DO-335 | TELEPHONE LINE SIMULATOR-Máy tổng đài điện thoại | 1 | 159269 | TLS-5 | TELTONE | 2022-07-31 | 31 | 233 | OK | 0 |  |  | NOT USE | 2008-12-30 | Spare | USA | GVB-265/09S | NA | NA
MXP-SA11249V | FREQUENCY COUNTER-Máy đo tần số | 1 | 31950022 | TR-5825 | ADVANTEST | 2022-07-31 | 31 | 195 | OK | 1 |  |  | USE | 2010-12-04 | Spare | Japan | GVB-234/10S | NA | NA
DO-310 | TELEPHONE LINE SIMULATOR-Máy tổng đài điện thoại | 1 | 164694 | TLS-5 | TELTONE | 2022-07-31 | 31 | 233 | OK | 0 |  |  | NOT USE | 2008-12-30 | Spare | USA | GVB-265/09S | NA | NA
DO-254 | TELEPHONE LINE SIMULATOR-Máy tổng đài điện thoại | 1 | 144495 | TLS-5 | TELTONE | 2022-07-31 | 31 | 233 | OK | 0 |  |  | NOT USE | 2009-10-23 | Spare | USA | GVB-206/08S | NA | NA
MXP-FA01304P | TELEPHONE LINE SIMULATOR-Máy tổng đài điện thoại | 1 | 165166 | TLS-5 | TELTONE | 2022-07-31 | 31 | 233 | OK | 0 |  |  | NOT USE | 2007-11-07 | Spare | USA | N/A | MXP-FA01304P | NA
MXP-FA01305P | TELEPHONE LINE SIMULATOR-Máy tổng đài điện thoại | 1 | 165170 | TLS-5 | TELTONE | 2022-07-31 | 31 | 233 | OK | 0 |  |  | NOT USE | 2007-11-07 | Spare | USA | CVB-011/07S | MXP-FA01305P | NA
DO-257 | TELEPHONE LINE SIMULATOR-Máy tổng đài điện thoại | 1 | 144494 | TLS-5 | TELTONE | 2022-07-31 | 31 | 233 | OK | 0 |  |  | NOT USE | 2008-12-30 | Spare | USA | GVB-265/09S | NA | NA
MXP-FA01284P | TELEPHONE LINE SIMULATOR-Máy tổng đài điện thoại | 1 | 165749 | TLS-5 | TELTONE | 2022-07-31 | 31 | 233 | OK | 0 |  |  | NOT USE | 2007-11-07 | Spare | USA | CVB-011/07S | MXP-FA01284P | NA
MXP-FA01271P | TELEPHONE LINE SIMULATOR-Máy tổng đài điện thoại | 1 | 167846 | TLS-5 | TELTONE | 2022-07-31 | 31 | 233 | OK | 0 |  |  | NOT USE | 2007-11-07 | Spare | USA | CVB-011/07S | MXP-FA01271P | A0711-0485
DO-300 | TELEPHONE LINE SIMULATOR-Máy tổng đài điện thoại | 1 | 164701 | TLS-5 | TELTONE | 2022-07-31 | 31 | 233 | OK | 0 |  |  | NOT USE | 2008-12-30 | Spare | USA | GVB-265/09S | NA | NA
DO-267 | TELEPHONE LINE SIMULATOR-Máy tổng đài điện thoại | 1 | 156622 | TLS-5 | TELTONE | 2022-07-31 | 31 | 233 | OK | 0 |  |  | NOT USE | 2009-10-23 | Spare | USA | GVB-206/08S | NA | NA
DO-223 | TELEPHONE LINE SIMULATOR-Máy tổng đài điện thoại | 1 | 129438 | TLS-5 | TELTONE | 2022-07-31 | 31 | 233 | OK | 0 |  |  | NOT USE | 2008-12-25 | Spare | USA | GVB-265/09S | NA | NA
MXP-FA01291P | TELEPHONE LINE SIMULATOR-Máy tổng đài điện thoại | 1 | 165320 | TLS-5 | TELTONE | 2022-07-31 | 31 | 233 | OK | 0 |  |  | NOT USE | 2007-11-07 | Spare | USA | CVB-011/07S | MXP-FA01291P | NA
DO-088 | TELEPHONE LINE SIMULATOR-Máy tổng đài điện thoại | 1 | 76964 | TLS-5 | TELTONE | 2022-07-31 | 31 | 233 | OK | 0 |  |  | NOT USE | 2008-12-25 | Spare | N/A | N/A | NA | NA
MXP-FA01236P | TELEPHONE LINE SIMULATOR-Máy tổng đài điện thoại | 1 | 90780 | TLS-5 | TELTONE | 2022-07-31 | 31 | 233 | OK | 0 |  |  | NOT USE | 2007-11-07 | Spare | USA | CVB-011/07S | MXP-FA01236P | NA
DO-259 | TELEPHONE LINE SIMULATOR-Máy tổng đài điện thoại | 1 | 152487 | TLS-5 | TELTONE | 2022-07-31 | 31 | 233 | OK | 0 |  |  | NOT USE | 2009-01-08 | Spare | USA | GVB-265/09S | NA | NA
DO-271 | TELEPHONE LINE SIMULATOR-Máy tổng đài điện thoại | 1 | 156621 | TLS-5 | TELTONE | 2022-07-31 | 31 | 233 | OK | 0 |  |  | NOT USE | 2008-12-25 | Spare | USA | GVB-265/09S | NA | NA
DO-224 | TELEPHONE LINE SIMULATOR-Máy tổng đài điện thoại | 1 | 129514 | TLS-5 | TELTONE | 2022-07-31 | 31 | 233 | OK | 0 |  |  | NOT USE | 2008-12-30 | Spare | N/A | N/A | NA | NA
DO-178 | TELEPHONE LINE SIMULATOR-Máy tổng đài điện thoại | 1 | 114839 | TLS-5 | TELTONE | 2022-07-31 | 31 | 233 | OK | 0 |  |  | NOT USE | 2009-10-23 | Spare | USA | GVB-206/08S | NA | NA
DO-303 | TELEPHONE LINE SIMULATOR-Máy tổng đài điện thoại | 1 | 164700 | TLS-5 | TELTONE | 2022-07-31 | 31 | 233 | OK | 0 |  |  | NOT USE | 2009-10-23 | Spare | USA | GVB-265/09S | NA | NA
MXP-FA01204P | TELEPHONE LINE SIMULATOR-Máy tổng đài điện thoại | 1 | 115308 | TLS-5 | TELTONE | 2022-07-31 | 31 | 233 | OK | 0 |  |  | NOT USE | 2007-11-07 | Spare | USA | CVB-011/07S | MXP-FA01204P | NA
DO-312 | TELEPHONE LINE SIMULATOR-Máy tổng đài điện thoại | 1 | 164699 | TLS-5 | TELTONE | 2022-07-31 | 31 | 233 | OK | 0 |  |  | NOT USE | 2009-10-23 | Spare | USA | GVB-265/09S | NA | NA
MXP-FA01310P | TELEPHONE LINE SIMULATOR-Máy tổng đài điện thoại | 1 | 165171 | TLS-5 | TELTONE | 2022-07-31 | 31 | 233 | OK | 0 |  |  | NOT USE | 2007-11-07 | Spare | USA | N/A | MXP-FA01310P | NA
MXP-FA01318P | TELEPHONE LINE SIMULATOR-Máy tổng đài điện thoại | 1 | 165158 | TLS-5 | TELTONE | 2022-07-31 | 31 | 233 | OK | 0 |  |  | NOT USE | 2007-11-07 | Spare | USA | CVB-011/07S | MXP-FA01318P | NA
DO-295 | TELEPHONE LINE SIMULATOR-Máy tổng đài điện thoại | 1 | 163445 | TLS-5 | TELTONE | 2022-07-31 | 31 | 233 | OK | 0 |  |  | NOT USE | 2008-12-30 | Spare | USA | GVB-265/09S | NA | NA
DO-100 | TELEPHONE LINE SIMULATOR-Máy tổng đài điện thoại | 1 | 90786 | TLS-5 | TELTONE | 2022-07-31 | 31 | 233 | OK | 0 |  |  | NOT USE | 2008-12-25 | Spare | USA | GVB-027/09S | NA | NA
DO-226 | TELEPHONE LINE SIMULATOR-Máy tổng đài điện thoại | 1 | 129435 | TLS-5 | TELTONE | 2022-07-31 | 31 | 233 | OK | 0 |  |  | NOT USE | 2008-12-30 | Spare | USA | GVB-206/08S | NA | NA
MXP-FA01217P | TELEPHONE LINE SIMULATOR-Máy tổng đài điện thoại | 1 | 38947 | TLS-5 | TELTONE | 2022-07-31 | 31 | 233 | OK | 0 |  |  | NOT USE | 2007-11-07 | Spare | USA | CVB-011/07S | MXP-FA01217P | NA
DO-200 | TELEPHONE LINE SIMULATOR-Máy tổng đài điện thoại | 1 | 129430 | TLS-5 | TELTONE | 2022-07-31 | 31 | 233 | OK | 0 |  |  | NOT USE | 2009-10-23 | Spare | USA | GVB-265/09S | NA | NA
DO-218 | TELEPHONE LINE SIMULATOR-Máy tổng đài điện thoại | 1 | 129425 | TLS-5 | TELTONE | 2022-07-31 | 31 | 233 | OK | 0 |  |  | NOT USE | 2008-12-30 | Spare | USA | GVB-004/09S | NA | NA
MXP-FA01324P | TELEPHONE LINE SIMULATOR-Máy tổng đài điện thoại | 1 | 165157 | TLS-5 | TELTONE | 2022-07-31 | 31 | 233 | OK | 0 |  |  | NOT USE | 2007-11-07 | Spare | USA | CVB-011/07S | MXP-FA01324P | NA
MXP-FA01233P | TELEPHONE LINE SIMULATOR-Máy tổng đài điện thoại | 1 | 90785 | TLS-5 | TELTONE | 2022-07-31 | 31 | 233 | OK | 0 |  |  | NOT USE | 2007-11-07 | Spare | USA | CVB-011/07S | MXP-FA01233P | NA
MXP-SA11250V | FREQUENCY COUNTER-Máy đo tần số | 1 | 33710041 | R5361A | ADVANTEST | 2022-07-31 | 31 | 195 | OK | 1 |  |  | USE | 2010-12-04 | Spare | JAPAN | GVB-234/10S | NA | NA
MXP-SA11251V | FREQUENCY COUNTER-Máy đo tần số | 1 | 33710045 | R5361A | ADVANTEST | 2022-07-31 | 31 | 217 | NG | NO POWER |  |  | USE | 2010-12-04 | Spare | JAPAN | GVB-234/10S | NA | NA
MXP-SA11252V | FREQUENCY COUNTER-Máy đo tần số | 1 | N/A | TR5823 | ADVANTEST | 2022-07-31 | 31 | 233 | OK | 0 |  |  | USE | 2010-12-04 | Spare | JAPAN | GVB-234/10S | NA | NA
MXP-SA11253V | NOISE METER-Máy kiểm tra độ nhiễu âm thanh | 1 | 7655 | LMV-1817 | LEADER | 2022-07-31 | 31 | 290 | OK | 0 |  |  | USE | 2010-12-04 | Using | Japan | GVB-234/10S | NA | NA
MXP-FA01309P | TELEPHONE LINE SIMULATOR-Máy tổng đài điện thoại | 1 | 165173 | TLS-5 | TELTONE | 2022-07-31 | 31 | 233 | OK | 0 |  |  | USE | 2007-11-07 | Spare | USA | CVB-011/07S | MXP-FA01309P | NA
DO-320 | TELEPHONE LINE SIMULATOR-Máy tổng đài điện thoại | 1 | 165748 | TLS-5 | TELTONE | 2022-07-31 | 31 | 233 | OK | 0 |  |  | NOT USE | 2009-10-23 | Spare | USA | GVB-265/09S | NA | NA
MXP-FA01313P | TELEPHONE LINE SIMULATOR-Máy tổng đài điện thoại | 1 | 165182 | TLS-5 | TELTONE | 2022-07-31 | 31 | 233 | OK | 0 |  |  | NOT USE | 2007-11-07 | Spare | USA | CVB-011/07S | MXP-FA01313P | NA
DO-298 | TELEPHONE LINE SIMULATOR-Máy tổng đài điện thoại | 1 | 164693 | TLS-5 | TELTONE | 2022-07-31 | 31 | 233 | OK | 0 |  |  | NOT USE | 2008-12-30 | Spare | USA | GVB-265/09S | NA | NA
MXP-FA01216P | TELEPHONE LINE SIMULATOR-Máy tổng đài điện thoại | 1 | 76961 | TLS-5 | TELTONE | 2022-07-31 | 31 | 233 | OK | 0 |  |  | NOT USE | 2010-02-01 | Spare | USA | N/A | MXP-FA01216P | NA
MXP-FA01258P | TELEPHONE LINE SIMULATOR-Máy tổng đài điện thoại | 1 | 168290 | TLS-5 | TELTONE | 2022-07-31 | 31 | 233 | OK | 0 |  |  | NOT USE | 2007-11-07 | Spare | USA | CVB-011/07S | MXP-FA01258P | A0711-0472
DO-225 | TELEPHONE LINE SIMULATOR-Máy tổng đài điện thoại | 1 | 129516 | TLS-5 | TELTONE | 2022-07-31 | 31 | 233 | OK | 0 |  |  | USE | 2008-12-30 | Spare | USA | GVB-004/09S | NA | NA
DO-196 | TELEPHONE LINE SIMULATOR-Máy tổng đài điện thoại | 1 | 135080 | TLS-5 | TELTONE | 2022-07-31 | 31 | 233 | NG | NO POWER |  |  | USE | 2008-12-26 | Spare | N/A | N/A | NA | NA
DO-297 | TELEPHONE LINE SIMULATOR-Máy tổng đài điện thoại | 1 | 164695 | TLS-5 | TELTONE | 2022-07-31 | 31 | 233 | NG | NO RING |  |  | USE | 2009-10-23 | Spare | USA | GVB-027/09S | NA | NA
DO-332 | TELEPHONE LINE SIMULATOR-Máy tổng đài điện thoại | 1 | 165769 | TLS-5 | TELTONE | 2022-07-31 | 31 | 233 | OK | 0 |  |  | USE | 2009-10-23 | Spare | USA | GVB-265/09S | NA | NA
DO-301 | TELEPHONE LINE SIMULATOR-Máy tổng đài điện thoại | 1 | 164704 | TLS-5 | TELTONE | 2022-07-31 | 31 | 233 | NG | NO RING |  |  | USE | 2009-01-23 | Spare | USA | GVB-265/09S | NA | NA
MXP-FA01250P | TELEPHONE LINE SIMULATOR-Máy tổng đài điện thoại | 1 | 168284 | TLS-5 | TELTONE | 2022-07-31 | 31 | 233 | NG | NO POWER |  |  | USE | 2007-11-07 | Spare | USA | N/A | MXP-FA01250P | A0711-0464
DO-276 | TELEPHONE LINE SIMULATOR-Máy tổng đài điện thoại | 1 | 154971 | TLS-5 | TELTONE | 2022-07-31 | 31 | 233 | OK | 0 |  |  | NOT USE | 2009-01-23 | Spare | USA | GVB-206/08S | NA | NA
DO-311 | TELEPHONE LINE SIMULATOR-Máy tổng đài điện thoại | 1 | 164710 | TLS-5 | TELTONE | 2022-07-31 | 31 | 233 | NG | NO RING |  |  | USE | 2009-10-23 | Spare | USA | GVB-206/08S | NA | NA
DO-258 | TELEPHONE LINE SIMULATOR-Máy tổng đài điện thoại | 1 | 152481 | TLS-5 | TELTONE | 2022-07-31 | 31 | 233 | NG | NO POWER |  |  | USE | 2008-12-30 | Spare | USA | GVB-027/09S | NA | NA
MXP-FA01289P | TELEPHONE LINE SIMULATOR-Máy tổng đài điện thoại | 1 | 165324 | TLS-5 | TELTONE | 2022-07-31 | 31 | 233 | OK | 0 |  |  | USE | 2007-11-07 | Spare | USA | CVB-011/07S | MXP-FA01289P | A0711-0487
DO-204 | TELEPHONE LINE SIMULATOR-Máy tổng đài điện thoại | 1 | 129441 | TLS-5 | TELTONE | 2022-07-31 | 31 | 233 | NG | NO RING |  |  | USE | 2009-10-23 | Spare | USA | GVB-004/09S | NA | NA
MXP-FA01259P | TELEPHONE LINE SIMULATOR-Máy tổng đài điện thoại | 1 | 168289 | TLS-5 | TELTONE | 2022-07-31 | 31 | 233 | NG | NO POWER |  |  | USE | 2007-11-07 | Spare | USA | CVB-011/07S | MXP-FA01259P | A0711-0473
MXP-FA01241P | TELEPHONE LINE SIMULATOR-Máy tổng đài điện thoại | 1 | 168307 | TLS-5 | TELTONE | 2022-07-31 | 31 | 233 | NG | NO POWER |  |  | USE | 2007-11-07 | Spare | USA | CVB-011/07S | MXP-FA01241P | A0711-0455
DO-182 | TELEPHONE LINE SIMULATOR-Máy tổng đài điện thoại | 1 | 114837 | TLS-5 | TELTONE | 2022-07-31 | 31 | 233 | OK | 0 |  |  | USE | 2009-10-23 | Spare | USA | GVB-206/08S | NA | NA
DO-314 | TELEPHONE LINE SIMULATOR-Máy tổng đài điện thoại | 1 | 164707 | TLS-5 | TELTONE | 2022-07-31 | 31 | 233 | NG | NO RING |  |  | USE | 2008-12-30 | Spare | USA | GVB-206/08S | NA | NA
DO-231 | TELEPHONE LINE SIMULATOR-Máy tổng đài điện thoại | 1 | 135075 | TLS-5 | TELTONE | 2022-07-31 | 31 | 233 | NG | NO RING |  |  | USE | 2009-01-08 | Spare | USA | GVB-206/08S | NA | NA
MXP-FA01287P | TELEPHONE LINE SIMULATOR-Máy tổng đài điện thoại | 1 | 165326 | TLS-5 | TELTONE | 2022-07-31 | 31 | 233 | NG | NO RING |  |  | USE | 2007-11-07 | Spare | USA | CVB-011/07S | MXP-FA01287P | NA
MXP-FA01206P | TELEPHONE LINE SIMULATOR-Máy tổng đài điện thoại | 1 | 115289 | TLS-5 | TELTONE | 2022-07-31 | 31 | 233 | NG | NO POWER |  |  | USE | 2007-11-07 | Spare | USA | CVB-011/07S | MXP-FA01206P | NA
DO-315 | TELEPHONE LINE SIMULATOR-Máy tổng đài điện thoại | 1 | 164705 | TLS-5 | TELTONE | 2022-07-31 | 31 | 233 | NG | NO RING |  |  | USE | 2009-01-23 | Spare | USA | GVB-027/09S | NA | NA
DO-283 | TELEPHONE LINE SIMULATOR-Máy tổng đài điện thoại | 1 | 163432 | TLS-5 | TELTONE | 2022-07-31 | 31 | 233 | NG | NO RING |  |  | USE | 2008-12-30 | Spare | USA | GVB-206/08S | NA | NA
DO-282 | TELEPHONE LINE SIMULATOR-Máy tổng đài điện thoại | 1 | 163440 | TLS-5 | TELTONE | 2022-07-31 | 31 | 233 | NG | NO RING |  |  | USE | 2008-12-30 | Spare | USA | GVB-206/08S | NA | NA
MXP-FA01312P | TELEPHONE LINE SIMULATOR-Máy tổng đài điện thoại | 1 | 165176 | TLS-5 | TELTONE | 2022-07-31 | 31 | 233 | NG | NO POWER |  |  | USE | 2007-11-07 | Spare | USA | N/A | MXP-FA01312P | NA
DO-324 | TELEPHONE LINE SIMULATOR-Máy tổng đài điện thoại | 1 | 165764 | TLS-5 | TELTONE | 2022-07-31 | 31 | 233 | OK | 0 |  |  | USE | 2009-10-23 | Spare | USA | GVB-265/09S | NA | NA
MXP-FA01277P | TELEPHONE LINE SIMULATOR-Máy tổng đài điện thoại | 1 | 167801 | TLS-5 | TELTONE | 2022-07-31 | 31 | 233 | OK | 0 |  |  | USE | 2007-11-07 | Spare | USA | CVB-011/07S | MXP-FA01277P | NA
MXP-FA01223P | TELEPHONE LINE SIMULATOR-Máy tổng đài điện thoại | 1 | 76950 | TLS-5 | TELTONE | 2022-07-31 | 31 | 233 | NG | NO POWER |  |  | USE | 2007-11-07 | Spare | USA | CVB-011/07S | MXP-FA01223P | NA
MXP-FA01314P | TELEPHONE LINE SIMULATOR-Máy tổng đài điện thoại | 1 | 165168 | TLS-5 | TELTONE | 2022-07-31 | 31 | 233 | NG | NO RING |  |  | USE | 2007-11-07 | Spare | USA | CVB-011/07S | MXP-FA01314P | NA
MXP-FA01303P | TELEPHONE LINE SIMULATOR-Máy tổng đài điện thoại | 1 | 165167 | TLS-5 | TELTONE | 2022-07-31 | 31 | 233 | NG | HONG DONG HO |  |  | USE | 2007-11-07 | Spare | USA | CVB-011/07S | MXP-FA01303P | NA
MXP-FA01275P | TELEPHONE LINE SIMULATOR-Máy tổng đài điện thoại | 1 | 167799 | TLS-5 | TELTONE | 2022-07-31 | 31 | 233 | NG | NO POWER |  |  | USE | 2007-11-07 | Spare | USA | CVB-011/07S | MXP-FA01275P | NA
DO-277 | TELEPHONE LINE SIMULATOR-Máy tổng đài điện thoại | 1 | 156619 | TLS-5 | TELTONE | 2022-07-31 | 31 | 233 | NG | NO POWER |  |  | USE | 2009-10-23 | Spare | USA | GVB-265/09S | NA | NA
DO-288 | TELEPHONE LINE SIMULATOR-Máy tổng đài điện thoại | 1 | 163437 | TLS-5 | TELTONE | 2022-07-31 | 31 | 233 | NG | NO POWER |  |  | USE | 2009-01-23 | Spare | USA | GVB-265/09S | NA | NA
MXP-FA01226P | TELEPHONE LINE SIMULATOR-Máy tổng đài điện thoại | 1 | 68059 | TLS-5 | TELTONE | 2022-07-31 | 31 | 233 | NG | NO POWER |  |  | USE | 2007-11-07 | Spare | USA | CVB-011/07S | MXP-FA01226P | NA
MXP-FA01251P | TELEPHONE LINE SIMULATOR-Máy tổng đài điện thoại | 1 | 168286 | TLS-5 | TELTONE | 2022-07-31 | 31 | 233 | NG | NO POWER |  |  | USE | 2009-03-20 | Spare | USA | CVB-011/07S | MXP-FA01251P | A0711-0465
MXP-FA01279P | TELEPHONE LINE SIMULATOR-Máy tổng đài điện thoại | 1 | 167803 | TLS-5 | TELTONE | 2022-07-31 | 31 | 233 | NG | NO POWER |  |  | USE | 2007-11-07 | Spare | USA | CVB-011/07S | MXP-FA01279P | NA
MXP-FA01280P | TELEPHONE LINE SIMULATOR-Máy tổng đài điện thoại | 1 | 167802 | TLS-5 | TELTONE | 2022-07-31 | 31 | 233 | NG | NO POWER |  |  | USE | 2007-11-07 | Spare | USA | CVB-011/07S | MXP-FA01280P | NA
MXP-FA01268P | TELEPHONE LINE SIMULATOR-Máy tổng đài điện thoại | 1 | 168279 | TLS-5 | TELTONE | 2022-07-31 | 31 | 233 | NG | NO POWER |  |  | USE | 2007-11-07 | Spare | USA | CVB-011/07S | MXP-FA01268P | A0711-0482
MXP-FA01209P | TELEPHONE LINE SIMULATOR-Máy tổng đài điện thoại | 1 | 114836 | TLS-5 | TELTONE | 2022-07-31 | 31 | 233 | OK | 0 |  |  | USE | 2007-11-07 | Spare | USA | CVB-011/07S | MXP-FA01209P | NA
MXP-SA11254V | NOISE METER-Máy kiểm tra độ nhiễu âm thanh | 1 | 507198 | LMV-1817 | LEADER | 2022-07-31 | 31 | 94 | NG | NO POWER |  |  | USE | 2010-12-04 | Spare | Japan | GVB-234/10S | NA | NA
DO-274 | TELEPHONE LINE SIMULATOR-Máy tổng đài điện thoại | 1 | 156615 | TLS-5 | TELTONE | 2022-07-31 | 31 | 233 | OK | 0 |  |  | USE | 2008-12-30 | Spare | USA | GVB-206/08S | NA | NA
MXP-FA01221P | TELEPHONE LINE SIMULATOR-Máy tổng đài điện thoại | 1 | 90783 | TLS-5 | TELTONE | 2022-07-31 | 31 | 233 | OK | 0 |  |  | NOT USE | 2007-11-07 | Spare | USA | CVB-011/07S | MXP-FA01221P | NA
MXP-FA01229P | TELEPHONE LINE SIMULATOR-Máy tổng đài điện thoại | 1 | 90795 | TLS-5 | TELTONE | 2022-07-31 | 31 | 233 | OK | 0 |  |  | NOT USE | 2007-11-07 | Spare | USA | CVB-011/07S | MXP-FA01229P | NA
DO-202 | TELEPHONE LINE SIMULATOR-Máy tổng đài điện thoại | 1 | 152482 | TLS-5 | TELTONE | 2022-07-31 | 31 | 233 | OK | 0 |  |  | NOT USE | 2009-10-23 | Spare | USA | GVB-265/09S | NA | NA
DO-344 | TELEPHONE LINE SIMULATOR-Máy tổng đài điện thoại | 1 | 167830 | TLS-5 | TELTONE | 2022-07-31 | 31 | 233 | OK | 0 |  |  | NOT USE | 2009-01-23 | Spare | USA | GVB-027/09S | NA | NA
MXP-FA01288P | TELEPHONE LINE SIMULATOR-Máy tổng đài điện thoại | 1 | 165325 | TLS-5 | TELTONE | 2022-07-31 | 31 | 233 | OK | 0 |  |  | USE | 2007-11-07 | Spare | USA | CVB-011/07S | MXP-FA01288P | NA
DO-293 | TELEPHONE LINE SIMULATOR-Máy tổng đài điện thoại | 1 | 163439 | TLS-5 | TELTONE | 2022-07-31 | 31 | 233 | OK | 0 |  |  | NOT USE | 2009-10-23 | Spare | USA | GVB-265/09S | NA | NA
DO-236 | TELEPHONE LINE SIMULATOR-Máy tổng đài điện thoại | 1 | 129448 | TLS-5 | TELTONE | 2022-07-31 | 31 | 233 | OK | 0 |  |  | NOT USE | 2008-12-30 | Spare | USA | GVB-206/08S | NA | NA
MXP-FA01319P | TELEPHONE LINE SIMULATOR-Máy tổng đài điện thoại | 1 | 165154 | TLS-5 | TELTONE | 2022-07-31 | 31 | 233 | OK | 0 |  |  | NOT USE | 2009-03-20 | Spare | USA | CVB-011/07S | MXP-FA01319P | NA
MXP-FA01278P | TELEPHONE LINE SIMULATOR-Máy tổng đài điện thoại | 1 | 167804 | TLS-5 | TELTONE | 2022-07-31 | 31 | 233 | OK | 0 |  |  | NOT USE | 2007-11-07 | Spare | USA | CVB-011/07S | MXP-FA01278P | NA
DO-240 | TELEPHONE LINE SIMULATOR-Máy tổng đài điện thoại | 1 | 135083 | TLS-5 | TELTONE | 2022-07-31 | 31 | 233 | OK | 0 |  |  | NOT USE | 2008-12-30 | Spare | USA | GVB-004/09S | NA | NA
DO-284 | TELEPHONE LINE SIMULATOR-Máy tổng đài điện thoại | 1 | 163438 | TLS-5 | TELTONE | 2022-07-31 | 31 | 233 | OK | 0 |  |  | NOT USE | 2009-10-23 | Spare | USA | GVB-027/09S | NA | NA
DO-302 | TELEPHONE LINE SIMULATOR-Máy tổng đài điện thoại | 1 | 164703 | TLS-5 | TELTONE | 2022-07-31 | 31 | 233 | OK | 0 |  |  | NOT USE | 2008-12-30 | Spare | USA | GVB-206/08S | NA | NA
MXP-FA01311P | TELEPHONE LINE SIMULATOR-Máy tổng đài điện thoại | 1 | 165172 | TLS-5 | TELTONE | 2022-07-31 | 31 | 233 | OK | 0 |  |  | NOT USE | 2007-11-07 | Spare | USA | CVB-011/07S | MXP-FA01311P | NA
MXP-FA01222P | TELEPHONE LINE SIMULATOR-Máy tổng đài điện thoại | 1 | 68054 | TLS-5 | TELTONE | 2022-07-31 | 31 | 233 | OK | 0 |  |  | NOT USE | 2007-11-07 | Spare | USA | CVB-011/07S | MXP-FA01222P | NA
DO-235 | TELEPHONE LINE SIMULATOR-Máy tổng đài điện thoại | 1 | 134279 | TLS-5 | TELTONE | 2022-07-31 | 31 | 233 | OK | 0 |  |  | NOT USE | 2009-01-08 | Spare | USA | GVB-004/09S | NA | NA
MXP-FA01234P | TELEPHONE LINE SIMULATOR-Máy tổng đài điện thoại | 1 | 70794 | TLS-5 | TELTONE | 2022-07-31 | 31 | 233 | OK | 0 |  |  | NOT USE | 2007-11-07 | Spare | USA | CVB-011/07S | MXP-FA01234P | NA
MXP-FA01224P | TELEPHONE LINE SIMULATOR-Máy tổng đài điện thoại | 1 | 71525 | TLS-5 | TELTONE | 2022-07-31 | 31 | 233 | OK | 0 |  |  | NOT USE | 2007-11-07 | Spare | USA | CVB-011/07S | MXP-FA01224P | NA
MXP-FA01262P | TELEPHONE LINE SIMULATOR-Máy tổng đài điện thoại | 1 | 168298 | TLS-5 | TELTONE | 2022-07-31 | 31 | 233 | OK | 0 |  |  | USE | 2007-11-07 | Spare | USA | CVB-011/07S | MXP-FA01262P | A0711-0476
MXP-FA01308P | TELEPHONE LINE SIMULATOR-Máy tổng đài điện thoại | 1 | 165174 | TLS-5 | TELTONE | 2022-07-31 | 31 | 233 | OK | 0 |  |  | USE | 2007-11-07 | Spare | USA | CVB-011/07S | MXP-FA01308P | NA
MXP-FA01290P | TELEPHONE LINE SIMULATOR-Máy tổng đài điện thoại | 1 | 165323 | TLS-5 | TELTONE | 2022-07-31 | 31 | 233 | OK | 0 |  |  | NOT USE | 2007-11-07 | Spare | USA | CVB-011/07S | MXP-FA01290P | NA
MXP-FA01315P | TELEPHONE LINE SIMULATOR-Máy tổng đài điện thoại | 1 | 165180 | TLS-5 | TELTONE | 2022-07-31 | 31 | 233 | OK | 0 |  |  | NOT USE | 2007-11-07 | Spare | USA | CVB-011/07S | MXP-FA01315P | NA
MXP-FA01292P | TELEPHONE LINE SIMULATOR-Máy tổng đài điện thoại | 1 | 165321 | TLS-5 | TELTONE | 2022-07-31 | 31 | 233 | OK | 0 |  |  | NOT USE | 2007-11-07 | Spare | USA | CVB-011/07S | MXP-FA01292P | NA
DO-265 | TELEPHONE LINE SIMULATOR-Máy tổng đài điện thoại | 1 | 156625 | TLS-5 | TELTONE | 2022-07-31 | 31 | 233 | OK | 0 |  |  | NOT USE | 2009-01-08 | Spare | USA | GVB-027/09S | NA | NA
MXP-FA01248P | TELEPHONE LINE SIMULATOR-Máy tổng đài điện thoại | 1 | 168300 | TLS-5 | TELTONE | 2022-07-31 | 31 | 233 | OK | 0 |  |  | USE | 2007-11-07 | Spare | USA | CVB-011/07S | MXP-FA01248P | A0711-0462
MXP-FA01238P | TELEPHONE LINE SIMULATOR-Máy tổng đài điện thoại | 1 | 168681 | TLS-5 | TELTONE | 2022-07-31 | 31 | 233 | OK | 0 |  |  | NOT USE | 2007-11-07 | Spare | USA | CVB-011/07S | MXP-FA01238P | A0711-0452
MXP-FA01322P | TELEPHONE LINE SIMULATOR-Máy tổng đài điện thoại | 1 | 165156 | TLS-5 | TELTONE | 2022-07-31 | 31 | 233 | OK | 0 |  |  | NOT USE | 2007-11-07 | Spare | USA | CVB-011/07S | MXP-FA01322P | NA
MXP-FA01228P | TELEPHONE LINE SIMULATOR-Máy tổng đài điện thoại | 1 | 76965 | TLS-5 | TELTONE | 2022-07-31 | 31 | 233 | OK | 0 |  |  | NOT USE | 2007-11-07 | Spare | USA | CVB-011/07S | MXP-FA01228P | NA
DO-319 | TELEPHONE LINE SIMULATOR-Máy tổng đài điện thoại | 1 | 165746 | TLS-5 | TELTONE | 2022-07-31 | 31 | 233 | OK | 0 |  |  | NOT USE | 2009-10-23 | Spare | USA | GVB-265/09S | NA | NA
MXP-FA01210P | TELEPHONE LINE SIMULATOR-Máy tổng đài điện thoại | 1 | 115303 | TLS-5 | TELTONE | 2022-07-31 | 31 | 233 | OK | 0 |  |  | NOT USE | 2007-11-07 | Spare | USA | N/A | MXP-FA01210P | NA
MXP-FA01320P | TELEPHONE LINE SIMULATOR-Máy tổng đài điện thoại | 1 | 165177 | TLS-5 | TELTONE | 2022-07-31 | 31 | 233 | OK | 0 |  |  | NOT USE | 2007-11-07 | Spare | USA | N/A | MXP-FA01320P | NA
DO-333 | TELEPHONE LINE SIMULATOR-Máy tổng đài điện thoại | 1 | 165770 | TLS-5 | TELTONE | 2022-07-31 | 31 | 233 | OK | 0 |  |  | NOT USE | 2009-10-23 | Spare | USA | GVB-265/09S | NA | NA
DO-339 | TELEPHONE LINE SIMULATOR-Máy tổng đài điện thoại | 1 | 168682 | TLS-5 | TELTONE | 2022-07-31 | 31 | 233 | OK | 0 |  |  | NOT USE | 2008-12-30 | Spare | USA | GVB-027/09S | NA | NA
MXP-FA01255P | TELEPHONE LINE SIMULATOR-Máy tổng đài điện thoại | 1 | 168218 | TLS-5 | TELTONE | 2022-07-31 | 31 | 233 | OK | 0 |  |  | NOT USE | 2007-11-07 | Spare | USA | CVB-011/07S | MXP-FA01255P | A0711-0469
MXP-FA01231P | TELEPHONE LINE SIMULATOR-Máy tổng đài điện thoại | 1 | 90797 | TLS-5 | TELTONE | 2022-07-31 | 31 | 233 | OK | 0 |  |  | NOT USE | 2007-11-07 | Spare | USA | CVB-011/07S | MXP-FA01231P | NA
DO-233 | TELEPHONE LINE SIMULATOR-Máy tổng đài điện thoại | 1 | 135077 | TLS-5 | TELTONE | 2022-07-31 | 31 | 233 | OK | 0 |  |  | USE | 2008-12-30 | Spare | USA | GVB-206/08S | NA | NA
MXP-FA01276P | TELEPHONE LINE SIMULATOR-Máy tổng đài điện thoại | 1 | 167800 | TLS-5 | TELTONE | 2022-07-31 | 31 | 233 | OK | 0 |  |  | NOT USE | 2007-11-07 | Spare | USA | CVB-011/07S | MXP-FA01276P | NA
MXP-FA01270P | TELEPHONE LINE SIMULATOR-Máy tổng đài điện thoại | 1 | 167847 | TLS-5 | TELTONE | 2022-07-31 | 31 | 233 | OK | 0 |  |  | NOT USE | 2007-11-07 | Spare | USA | N/A | MXP-FA01270P | A0711-0484
DO-336 | TELEPHONE LINE SIMULATOR-Máy tổng đài điện thoại | 1 | 164706 | TLS-5 | TELTONE | 2022-07-31 | 31 | 233 | OK | 0 |  |  | NOT USE | 2009-10-23 | Spare | USA | GVB-265/09S | NA | NA
DO-294 | TELEPHONE LINE SIMULATOR-Máy tổng đài điện thoại | 1 | 163429 | TLS-5 | TELTONE | 2022-07-31 | 31 | 233 | OK | 0 |  |  | NOT USE | 2008-12-30 | Spare | USA | GVB-265/09S | NA | NA
MXP-FA01240P | TELEPHONE LINE SIMULATOR-Máy tổng đài điện thoại | 1 | 168308 | TLS-5 | TELTONE | 2022-07-31 | 31 | 233 | OK | 0 |  |  | NOT USE | 2007-11-07 | Spare | USA | CVB-011/07S | MXP-FA01240P | A0711-0454
DO-211 | TELEPHONE LINE SIMULATOR-Máy tổng đài điện thoại | 1 | 129431 | TLS-5 | TELTONE | 2022-07-31 | 31 | 233 | OK | 0 |  |  | NOT USE | 2009-01-08 | Spare | USA | GVB-004/09S | NA | NA
MXP-FA01212P | TELEPHONE LINE SIMULATOR-Máy tổng đài điện thoại | 1 | 68057 | TLS-5 | TELTONE | 2022-07-31 | 31 | 233 | OK | 0 |  |  | NOT USE | 2007-11-07 | Spare | USA | N/A | MXP-FA01212P | NA
DO-215 | TELEPHONE LINE SIMULATOR-Máy tổng đài điện thoại | 1 | 129523 | TLS-5 | TELTONE | 2022-07-31 | 31 | 233 | OK | 0 |  |  | NOT USE | 2008-12-30 | Spare | USA | GVB-206/08S | NA | NA
DO-246 | TELEPHONE LINE SIMULATOR-Máy tổng đài điện thoại | 1 | 144497 | TLS-5 | TELTONE | 2022-07-31 | 31 | 233 | OK | 0 |  |  | NOT USE | 2009-01-08 | Spare | USA | GVB-004/09S | NA | NA
DO-184 | TELEPHONE LINE SIMULATOR-Máy tổng đài điện thoại | 1 | 115299 | TLS-5 | TELTONE | 2022-07-31 | 31 | 233 | OK | 0 |  |  | USE | 2009-10-23 | Spare | USA | GVB-206/08S | NA | NA
DO-205 | TELEPHONE LINE SIMULATOR-Máy tổng đài điện thoại | 1 | 129518 | TLS-5 | TELTONE | 2022-07-31 | 31 | 233 | OK | 0 |  |  | NOT USE | 2008-12-30 | Spare | USA | GVB-206/08S | NA | NA
MXP-FA01220P | TELEPHONE LINE SIMULATOR-Máy tổng đài điện thoại | 1 | 72541 | TLS-5 | TELTONE | 2022-07-31 | 31 | 233 | OK | 0 |  |  | NOT USE | 2007-11-07 | Spare | USA | CVB-011/07S | MXP-FA01220P | NA
DO-340 | TELEPHONE LINE SIMULATOR-Máy tổng đài điện thoại | 1 | 167827 | TLS-5 | TELTONE | 2022-07-31 | 31 | 233 | OK | 0 |  |  | NOT USE | 2009-03-20 | Spare | USA | GVB-070/09S | NA | NA
MXP-SA11255V | NOISE METER-Máy kiểm tra độ nhiễu âm thanh | 1 | 507209 | LMV-1817 | LEADER | 2022-07-31 | 31 | 95 | NG | CAN NOT MEASURE |  |  | USE | 2010-12-04 | Spare | Japan | GVB-234/10S | NA | NA
MXP-FA01316P | TELEPHONE LINE SIMULATOR-Máy tổng đài điện thoại | 1 | 165181 | TLS-5 | TELTONE | 2022-07-31 | 31 | 233 | OK | 0 |  |  | USE | 2007-11-07 | Spare | USA | CVB-011/07S | MXP-FA01316P | NA
MXP-FA01232P | TELEPHONE LINE SIMULATOR-Máy tổng đài điện thoại | 1 | 76966 | TLS-5 | TELTONE | 2022-07-31 | 31 | 233 | OK | 0 |  |  | NOT USE | 2007-11-07 | Spare | USA | CVB-011/07S | MXP-FA01232P | NA
DO-313 | TELEPHONE LINE SIMULATOR-Máy tổng đài điện thoại | 1 | 164696 | TLS-5 | TELTONE | 2022-07-31 | 31 | 233 | OK | 0 |  |  | NOT USE | 2009-10-23 | Spare | USA | GVB-206/08S | NA | NA
MXP-FA01321P | TELEPHONE LINE SIMULATOR-Máy tổng đài điện thoại | 1 | 165155 | TLS-5 | TELTONE | 2022-07-31 | 31 | 233 | OK | 0 |  |  | NOT USE | 2007-11-07 | Spare | USA | CVB-011/07S | MXP-FA01321P | NA
DO-179 | TELEPHONE LINE SIMULATOR-Máy tổng đài điện thoại | 1 | 115291 | TLS-5 | TELTONE | 2022-07-31 | 31 | 233 | OK | 0 |  |  | NOT USE | 2009-10-23 | Spare | N/A | N/A | NA | NA
MXP-FA01211P | TELEPHONE LINE SIMULATOR-Máy tổng đài điện thoại | 1 | 115296 | TLS-5 | TELTONE | 2022-07-31 | 31 | 233 | OK | 0 |  |  | NOT USE | 2009-01-23 | Spare | USA | CVB-011/07S | MXP-FA01211P | NA
DO-033 | TELEPHONE LINE SIMULATOR-Máy tổng đài điện thoại | 1 | 68056 | TLS-5 | TELTONE | 2022-07-31 | 31 | 233 | OK | 0 |  |  | NOT USE | 2008-12-25 | Spare | USA | GVB-004/09S | NA | NA
DO-292 | TELEPHONE LINE SIMULATOR-Máy tổng đài điện thoại | 1 | 163431 | TLS-5 | TELTONE | 2022-07-31 | 31 | 233 | OK | 0 |  |  | NOT USE | 2009-10-23 | Spare | USA | GVB-206/08S | NA | NA
MXP-FA01235P | TELEPHONE LINE SIMULATOR-Máy tổng đài điện thoại | 1 | 90789 | TLS-5 | TELTONE | 2022-07-31 | 31 | 233 | OK | 0 |  |  | NOT USE | 2007-11-07 | Spare | USA | CVB-011/07S | MXP-FA01235P | NA
MXP-FA01214P | TELEPHONE LINE SIMULATOR-Máy tổng đài điện thoại | 1 | 75005 | TLS-5 | TELTONE | 2022-07-31 | 31 | 233 | OK | 0 |  |  | NOT USE | 2007-11-07 | Spare | USA | CVB-011/07S | MXP-FA01214P | NA
MXP-SA11256V | NOISE METER-Máy kiểm tra độ nhiễu âm thanh | 1 | 1090106 | LMV-1817 | LEADER | 2022-07-31 | 31 | 95 | NG | NO POWER |  |  | USE | 2010-12-04 | Spare | Japan | GVB-234/10S | NA | NA
MXP-SA11257V | NOISE METER-Máy kiểm tra độ nhiễu âm thanh | 1 | 1147564 | LMV-1817 | LEADER | 2022-07-31 | 31 | 290 | OK | 0 |  |  | USE | 2010-12-04 | Using | Japan | GVB-234/10S | NA | NA
MXP-SA11258V | NOISE METER-Máy kiểm tra độ nhiễu âm thanh | 1 | 1887378 | LMV-1817 | LEADER | 2022-07-31 | 31 | 290 | OK | 0 |  |  | USE | 2010-12-04 | Using | Japan | GVB-234/10S | NA | NA
MXP-SA11259V | NOISE METER-Máy kiểm tra độ nhiễu âm thanh | 1 | 2010030 | VT-125D | N/A | 2022-07-31 | 31 | 109 | OK | 0 |  |  | USE | 2010-12-04 | Spare | Japan | GVB-234/10S | NA | NA
DO-237 | TELEPHONE LINE SIMULATOR-Máy tổng đài điện thoại | 1 | 135076 | TLS-5 | TELTONE | 2022-07-31 | 31 | 233 | OK | 0 |  |  | NOT USE | 2008-12-30 | Spare | USA | GVB-206/08S | NA | NA
DO-316 | TELEPHONE LINE SIMULATOR-Máy tổng đài điện thoại | 1 | 165745 | TLS-5 | TELTONE | 2022-07-31 | 31 | 233 | OK | 0 |  |  | NOT USE | 2009-10-23 | Spare | USA | GVB-206/08S | NA | NA
MXP-FA01225P | TELEPHONE LINE SIMULATOR-Máy tổng đài điện thoại | 1 | 115309 | TLS-5 | TELTONE | 2022-07-31 | 31 | 233 | OK | 0 |  |  | NOT USE | 2007-11-07 | Spare | USA | CVB-011/07S | MXP-FA01225P | NA
MXP-SA11260V | NOISE METER-Máy kiểm tra độ nhiễu âm thanh | 1 | 2067603 | LMV-1817 | LEADER | 2022-07-31 | 31 | 96 | OK | 0 |  |  | USE | 2010-12-04 | Spare | Japan | GVB-234/10S | NA | NA
DO-037 | TELEPHONE LINE SIMULATOR-Máy tổng đài điện thoại | 1 | 68055 | TLS-5 | TELTONE | 2022-07-31 | 31 | 233 | OK | 0 |  |  | NOT USE | 2008-12-25 | Spare | USA | GVB-206/08S | NA | NA
DO-286 | TELEPHONE LINE SIMULATOR-Máy tổng đài điện thoại | 1 | 163434 | TLS-5 | TELTONE | 2022-07-31 | 31 | 233 | OK | 0 |  |  | NOT USE | 2009-01-23 | Spare | USA | GVB-206/08S | NA | NA
DO-260 | TELEPHONE LINE SIMULATOR-Máy tổng đài điện thoại | 1 | 152480 | TLS-5 | TELTONE | 2022-07-31 | 31 | 233 | OK | 0 |  |  | NOT USE | 2008-12-30 | Spare | USA | GVB-206/08S | NA | NA
DO-261 | TELEPHONE LINE SIMULATOR-Máy tổng đài điện thoại | 1 | 153573 | TLS-5 | TELTONE | 2022-07-31 | 31 | 233 | OK | 0 |  |  | NOT USE | 2008-12-30 | Spare | USA | GVB-206/08S | NA | NA
MXP-FA01306P | TELEPHONE LINE SIMULATOR-Máy tổng đài điện thoại | 1 | 165169 | TLS-5 | TELTONE | 2022-07-31 | 31 | 233 | OK | 0 |  |  | NOT USE | 2007-11-07 | Spare | USA | CVB-011/07S | MXP-FA01306P | NA
DO-238 | TELEPHONE LINE SIMULATOR-Máy tổng đài điện thoại | 1 | 135079 | TLS-5 | TELTONE | 2022-07-31 | 31 | 233 | OK | 0 |  |  | NOT USE | 2009-01-08 | Spare | USA | GVB-206/08S | NA | NA
MXP-SA11261V | NOISE METER-Máy kiểm tra độ nhiễu âm thanh | 1 | 2067619 | LMV-1817 | LEADER | 2022-07-31 | 31 | 103 | OK | 0 |  |  | USE | 2010-12-04 | Spare | Japan | GVB-234/10S | NA | NA
MXP-SA11262V | NOISE METER-Máy kiểm tra độ nhiễu âm thanh | 1 | 2547833 | LMV-1817 | LEADER | 2022-07-31 | 31 | 94 | NG | NO POWER |  |  | USE | 2010-12-04 | Spare | Japan | GVB-234/10S | NA | NA
MXP-SA11263V | NOISE METER-Máy kiểm tra độ nhiễu âm thanh | 1 | 3020034 | LMV-1817 | LEADER | 2022-07-31 | 31 | 95 | NG | MEASURE WRONG |  |  | USE | 2010-12-04 | Spare | Japan | GVB-234/10S | NA | NA
MXP-SA11264V | NOISE METER-Máy kiểm tra độ nhiễu âm thanh | 1 | 8020012 | LMV-1817 | LEADER | 2022-07-31 | 31 | 95 | NG | NO POWER |  |  | USE | 2010-12-04 | Spare | Japan | GVB-234/10S | NA | NA
MXP-SA11266V | NOISE METER-Máy kiểm tra độ nhiễu âm thanh | 1 | 33011690 | MN-446A | MEGURO | 2022-07-31 | 31 | 86 | OK | 0 |  |  | USE | 2010-12-04 | Spare | JAPAN | GVB-234/10S | NA | NA
MXP-SA11269V | NOISE METER-Máy kiểm tra độ nhiễu âm thanh | 1 | 51011778 | MN-446A | MEGURO | 2022-07-31 | 31 | 89 | OK | 0 |  |  | NOT USE | 2010-12-04 | Spare | JAPAN | GVB-234/10S | NA | NA
MXP-SA11271V | NOISE METER-Máy kiểm tra độ nhiễu âm thanh | 1 | 52011802 | MN-446A | MEGURO | 2022-07-31 | 31 | 76 | OK | 0 |  |  | NOT USE | 2010-12-04 | Spare | JAPAN | GVB-234/10S | NA | NA
DO-322 | TELEPHONE LINE SIMULATOR-Máy tổng đài điện thoại | 1 | 165761 | TLS-5 | TELTONE | 2022-07-31 | 31 | 233 | OK | 0 |  |  | NOT USE | 2008-12-30 | Spare | USA | GVB-206/08S | NA | NA
MXP-SA11272V | NOISE METER-Máy kiểm tra độ nhiễu âm thanh | 1 | 52011809 | MN-446A | MEGURO | 2022-07-31 | 31 | 76 | OK | 0 |  |  | USE | 2010-12-04 | Spare | JAPAN | GVB-234/10S | NA | NA
MXP-SA11274V | RF COMMUNICATIONS TEST SET-Máy phát và phân tích tín hiệu | 1 | 3614A08208 | 8920A | AGILENT | 2022-07-31 | 31 | 302 | Audio only | 0 | 4W |  | USE | 2010-12-04 | Using | USA | GVB-234/10S | NA | NA
MXP-SA11275V | RF COMMUNICATIONS TEST SET-Máy phát và phân tích tín hiệu | 1 | 3725A09653 | 8920A | AGILENT | 2022-07-31 | 31 | 284 | TX only | 0 | 6W |  | USE | 2010-12-04 | Using | USA | GVB-234/10S | NA | NA
DO-291 | TELEPHONE LINE SIMULATOR-Máy tổng đài điện thoại | 1 | 163430 | TLS-5 | TELTONE | 2022-07-31 | 31 | 233 | OK | 0 |  |  | NOT USE | 2009-10-23 | Spare | USA | GVB-265/09S | NA | NA
MXP-SA11276V | RF OSCILLOSCOPE-Máy hiển thị sóng | 2 | 6127199 | DS-8607 | IWATSU | 2022-07-31 | 31 | 262 | OK | 0 |  |  | NOT USE | 2010-12-04 | Spare | Japan | GVB-234/10S | NA | NA
MXP-FA01301P | TELEPHONE LINE SIMULATOR-Máy tổng đài điện thoại | 1 | 165755 | TLS-5 | TELTONE | 2022-07-31 | 31 | 233 | OK | 0 |  |  | USE | 2007-11-07 | Spare | USA | CVB-011/07S | MXP-FA01301P | NA
MXP-FA01227P | TELEPHONE LINE SIMULATOR-Máy tổng đài điện thoại | 1 | 68052 | TLS-5 | TELTONE | 2022-07-31 | 31 | 233 | OK | 0 |  |  | NOT USE | 2007-11-07 | Spare | USA | CVB-011/07S | MXP-FA01227P | NA
DO-229 | TELEPHONE LINE SIMULATOR-Máy tổng đài điện thoại | 1 | 129429 | TLS-5 | TELTONE | 2022-07-31 | 31 | 233 | OK | 0 |  |  | NOT USE | 2009-10-23 | Spare | USA | GVB-265/09S | NA | NA
MXP-SA11277V | RF OSCILLOSCOPE-Máy hiển thị sóng | 2 | 10040200 | CS-4125A | KENWOOD | 2022-07-31 | 31 | 75 | OK | 0 |  |  | USE | 2010-12-04 | Spare | Japan | GVB-234/10S | NA | NA
MXP-SA11278V | RF OSCILLOSCOPE-Máy hiển thị sóng | 2 | 10090840 | CS-4125A | KENWOOD | 2022-07-31 | 31 | 75 | OK | 0 |  |  | USE | 2010-12-04 | Spare | Japan | GVB-234/10S | NA | NA
A-1103 | RF OSCILLOSCOPE-Máy hiển thị sóng | 2 | 615631056 | SS-7802A | IWATSU | 2022-07-31 | 31 | 233 | OK | 0 |  |  | NOT USE | 2009-03-20 | Spare | MALAYSIA | GVB-206/08S | NA | NA
MXP-FA01668P | RF OSCILLOSCOPE-Máy hiển thị sóng | 2 | 713632743 | SS-7802A | IWATSU | 2022-07-31 | 31 | 233 | OK | 0 |  |  | NOT USE | 2007-11-07 | Spare | MALAYSIA | CVB-007/07S | MXP-FA01668P | NA
MXP-FA01733P | RF OSCILLOSCOPE-Máy hiển thị sóng | 2 | 712632577 | SS-7802A | IWATSU | 2022-07-31 | 31 | 233 | OK | 0 |  |  | NOT USE | 2007-11-07 | Spare | MALAYSIA | CVB-007/07S | MXP-FA01733P | NA
MXP-FA01676P | RF OSCILLOSCOPE-Máy hiển thị sóng | 2 | 712632581 | SS-7802A | IWATSU | 2022-07-31 | 31 | 233 | OK | 0 |  |  | NOT USE | 2007-11-07 | Spare | MALAYSIA | CVB-007/07S | MXP-FA01676P | NA
A-1158 | RF OSCILLOSCOPE-Máy hiển thị sóng | 2 | 615631000 | SS-7802A | IWATSU | 2022-07-31 | 31 | 233 | OK | 0 |  |  | NOT USE | 2008-12-30 | Spare | MALAYSIA | GVB-206/08S | NA | NA
MXP-FA01758P | RF OSCILLOSCOPE-Máy hiển thị sóng | 2 | 712632569 | SS-7802A | IWATSU | 2022-07-31 | 31 | 233 | OK | 0 |  |  | NOT USE | 2007-11-07 | Spare | MALAYSIA | CVB-007/07S | MXP-FA01758P | NA
MXP-SA11279V | RF OSCILLOSCOPE-Máy hiển thị sóng | 2 | 79117328 | TK-7020 | TOPTEK | 2022-07-31 | 31 | 242 | OK | 0 |  |  | USE | 2010-12-04 | Spare | Japan | GVB-234/10S | NA | NA
MXP-SA11280V | MIXED SIGNAL OSCILLOSCOPE-Máy hiển thị sóng | 2 | MY40009796 | 54622D | AGILENT | 2022-07-31 | 31 | 265 | OK | 0 |  |  | USE | 2010-12-04 | Spare | MALAYSIA | GVB-234/10S | NA | NA
A-1091 | RF OSCILLOSCOPE-Máy hiển thị sóng | 2 | 615631077 | SS-7802A | IWATSU | 2022-07-31 | 31 | 233 | OK | 0 |  |  | NOT USE | 2009-03-20 | Spare | MALAYSIA | GVB-070/09S | NA | NA
MXP-FA01543P | RF OSCILLOSCOPE-Máy hiển thị sóng | 2 | 724634220 | SS-7802A | IWATSU | 2022-07-31 | 31 | 233 | OK | 0 |  |  | NOT USE | 2007-11-07 | Spare | MALAYSIA | CVB-007/07S | MXP-FA01543P | NA
MXP-FA01497P | RF OSCILLOSCOPE-Máy hiển thị sóng | 2 | 724634186 | SS-7802A | IWATSU | 2022-07-31 | 31 | 233 | OK | 0 |  |  | NOT USE | 2007-11-07 | Spare | MALAYSIA | CVB-007/07S | MXP-FA01497P | NA
A-1209 | RF OSCILLOSCOPE-Máy hiển thị sóng | 2 | 623631568 | SS-7802A | IWATSU | 2022-07-31 | 31 | 233 | OK | 0 |  |  | NOT USE | 2008-12-30 | Spare | MALAYSIA | GVB-206/08S | NA | NA
MXP-FA01583P | RF OSCILLOSCOPE-Máy hiển thị sóng | 2 | 724634311 | SS-7802A | IWATSU | 2022-07-31 | 31 | 233 | OK | 0 |  |  | NOT USE | 2007-11-07 | Spare | MALAYSIA | CVB-007/07S | MXP-FA01583P | NA
A-968 | RF OSCILLOSCOPE-Máy hiển thị sóng | 2 | 526629214 | SS-7802A | IWATSU | 2022-07-31 | 31 | 233 | OK | 0 |  |  | NOT USE | 2008-12-30 | Spare | MALAYSIA | GVB-206/08S | NA | NA
MXP-FA01381P | SINAD METER-Đồng hồ đo SINAD | 1 | 6317R | FL-3010A | FUJIS0U | 2022-07-31 | 31 | 233 | OK | 0 |  |  | USE | 2007-11-07 | Spare | Japan | CVB-011/07S | MXP-FA01381P | NA
MXP-FA01384P | SINAD METER-Đồng hồ đo SINAD | 1 | 6322R | FL-3010A | FUJIS0U | 2022-07-31 | 31 | 233 | OK | 0 |  |  | USE | 2007-11-07 | Spare | Japan | CVB-011/07S | MXP-FA01384P | NA
MXP-FA01408P | SINAD METER-Đồng hồ đo SINAD | 1 | 8350Y | FL-3010A | FUJIS0U | 2022-07-31 | 31 | 233 | OK | 0 |  |  | USE | 2007-11-07 | Spare | Japan | CVB-011/07S | MXP-FA01408P | NA
AW-234 | SINAD METER-Đồng hồ đo SINAD | 1 | 0150D | FL-3010A | FUJIS0U | 2022-07-31 | 31 | 233 | OK | 0 |  |  | USE | 2010-05-13 | Spare | Japan | GVB-067/10S | NA | NA
AW-129 | SINAD METER-Đồng hồ đo SINAD | 1 | 1139F | FL-3010A | FUJIS0U | 2022-07-31 | 31 | 233 | OK | 0 |  |  | USE | 2009-03-20 | Spare | JAPAN | GVB-070/09S | NA | NA
MXP-SA11282V | RF OSCILLOSCOPE-Máy hiển thị sóng | 2 | US35060164 | 54600B | HEWLETT PACKARD | 2022-07-31 | 31 | 301 | OK | 0 |  |  | USE | 2010-12-04 | Using | USA | GVB-234/10S | NA | NA
MXP-SA11283V | RF OSCILLOSCOPE-Máy hiển thị sóng | 2 | US35060175 | 54600B | HEWLETT PACKARD | 2022-07-31 | 31 | 307 | OK | 0 |  |  | USE | 2010-12-04 | Using | USA | GVB-234/10S | NA | NA
AW-252 | SINAD METER-Đồng hồ đo SINAD | 1 | 7987X | FL-3010A | FUJIS0U | 2022-07-31 | 31 | 233 | OK | 0 |  |  | USE | 2009-03-20 | Spare | Japan | GVB-206/08S | NA | NA
AW-322 | SINAD METER-Đồng hồ đo SINAD | 1 | 6425G | FL-3010A | FUJIS0U | 2022-07-31 | 31 | 233 | OK | 0 |  |  | USE | 2009-01-08 | Spare | Japan | GVB-206/08S | NA | NA
AW-107 | SINAD METER-Đồng hồ đo SINAD | 1 | 9271A | FL-3010A | FUJIS0U | 2022-07-31 | 31 | 233 | OK | 0 |  |  | USE | 2009-03-20 | Spare | JAPAN | GVB-070/09S | NA | NA
AW-328 | SINAD METER-Đồng hồ đo SINAD | 1 | 1025R | FL-3010A | FUJIS0U | 2022-07-31 | 31 | 233 | OK | 0 |  |  | USE | 2009-01-08 | Spare | Japan | GVB-206/08S | NA | NA
MXP-SA11284V | SIGNAL GENERATOR-Máy phát tín hiệu | 1 | 2944A01619 | 8657A | HEWLETT PACKARD | 2022-07-31 | 31 | 278 | OK | 0 |  |  | USE | 2010-12-04 | Using | USA | GVB-234/10S | NA | NA
AW-184 | SINAD METER-Đồng hồ đo SINAD | 1 | 6426U | FL-3010A | FUJIS0U | 2022-07-31 | 31 | 233 | OK | 0 |  |  | USE | 2009-03-20 | Spare | JAPAN | GVB-070/09S | NA | NA
MXP-SA11285V | SIGNAL GENERATOR-Máy phát tín hiệu | 1 | 3250A05397 | 8657A | HEWLETT PACKARD | 2022-07-31 | 31 | 278 | OK | 0 |  |  | USE | 2010-12-04 | Using | USA | GVB-234/10S | NA | NA
AW-032 | SINAD METER-Đồng hồ đo SINAD | 1 | 8605Y | FL-3010A | FUJIS0U | 2022-07-31 | 31 | 233 | OK | 0 |  |  | USE | 2010-05-13 | Spare | Japan | GVB-067/10S | NA | NA
MXP-SA11287V | SINAD METER-Đồng hồ đo SINAD | 1 | 0147D | FL-3010A | FUJIS0U | 2022-07-31 | 31 | 233 | OK | 0 |  |  | USE | 2010-12-04 | Spare | Japan | GVB-234/10S | NA | NA
MXP-SA11288V | SINAD METER-Đồng hồ đo SINAD | 1 | 0171D | FL-3010A | FUJIS0U | 2022-07-31 | 31 | 254 | OK | 0 |  |  | NOT USE | 2010-12-04 | Spare | Japan | GVB-234/10S | NA | NA
AW-295 | SINAD METER-Đồng hồ đo SINAD | 1 | 9738C | FL-3010A | FUJIS0U | 2022-07-31 | 31 | 233 | OK | 0 |  |  | USE | 2010-05-13 | Spare | Japan | GVB-067/10S | NA | NA
MXP-FA01401P | SINAD METER-Đồng hồ đo SINAD | 1 | 6338R | FL-3010A | FUJIS0U | 2022-07-31 | 31 | 233 | OK | 0 |  |  | USE | 2007-11-07 | Spare | Japan | CVB-011/07S | MXP-FA01401P | NA
MXP-SA11289V | SINAD METER-Đồng hồ đo SINAD | 1 | 8346Y | FL-3010A | FUJIS0U | 2022-07-31 | 31 | 254 | OK | 0 |  |  | NOT USE | 2010-12-04 | Spare | Japan | GVB-234/10S | NA | NA
AW-231 | SINAD METER-Đồng hồ đo SINAD | 1 | 8157X | FL-3010A | FUJIS0U | 2022-07-31 | 31 | 233 | OK | 0 |  |  | USE | 2009-03-20 | Spare | Japan | GVB-206/08S | NA | NA
MXP-FA01388P | SINAD METER-Đồng hồ đo SINAD | 1 | 6340R | FL-3010A | FUJIS0U | 2022-07-31 | 31 | 233 | NG | NO POWER |  |  | USE | 2007-11-07 | Spare | Japan | CVB-011/07S | MXP-FA01388P | NA
MXP-FA01386P | SINAD METER-Đồng hồ đo SINAD | 1 | 6336R | FL-3010A | FUJIS0U | 2022-07-31 | 31 | 233 | OK | 0 |  |  | USE | 2007-11-07 | Spare | Japan | CVB-011/07S | MXP-FA01386P | NA
MXP-SA11290V | SINAD METER-Đồng hồ đo SINAD | 1 | 8555Y | FL-3010A | FUJIS0U | 2022-07-31 | 31 | 104 | OK | 1 |  |  | USE | 2010-12-04 | Spare | Japan | GVB-234/10S | NA | NA
AW-064 | SINAD METER-Đồng hồ đo SINAD | 1 | 8896Z | FL-3010A | FUJIS0U | 2022-07-31 | 31 | 233 | OK | 0 |  |  | USE | 2010-07-27 | Spare | Japan | GVB-122/10A | NA | NA
AW-148 | SINAD METER-Đồng hồ đo SINAD | 1 | N/A | FL-3010A | FUJIS0U | 2022-07-31 | 31 | 233 | OK | 0 |  |  | USE | 2009-03-20 | Spare | JAPAN | GVB-004/09S | NA | NA
MXP-SA11291V | SINAD METER-Đồng hồ đo SINAD | 1 | 8604Y | FL-3010A | FUJIS0U | 2022-07-31 | 31 | 104 | OK | 1 |  |  | USE | 2010-12-04 | Spare | Japan | GVB-234/10S | NA | NA
MXP-SA11292V | SINAD METER-Đồng hồ đo SINAD | 1 | 8963D | FL-3010A | FUJIS0U | 2022-07-31 | 31 | 254 | OK | 0 |  |  | NOT USE | 2010-12-04 | Spare | Japan | GVB-234/10S | NA | NA
MXP-SA11293V | SINAD METER-Đồng hồ đo SINAD | 1 | 9256A | FL-3010A | FUJIS0U | 2022-07-31 | 31 | 254 | OK | 0 |  |  | NOT USE | 2010-12-04 | Spare | Japan | GVB-234/10S | NA | NA
AW-239 | SINAD METER-Đồng hồ đo SINAD | 1 | 8881Z | FL-3010A | FUJIS0U | 2022-07-31 | 31 | 233 | OK | 0 |  |  | USE | 2008-12-30 | Spare | Japan | GVB-206/08S | NA | NA
MXP-SA11294V | SPECTRUM ANALYZER-Máy phân tích phổ tín hiệu | 1 | 2807U01017 | 8590A | HEWLETT PACKARD | 2022-07-31 | 31 | 92 | OK | 0 | 10K-1.5GHz |  | NOT USE | 2010-12-04 | Spare | USA | GVB-234/10S | NA | NA
MXP-FA01409P | SINAD METER-Đồng hồ đo SINAD | 1 | 0115D | FL-3010A | FUJIS0U | 2022-07-31 | 31 | 233 | OK | 0 |  |  | USE | 2007-11-07 | Spare | Japan | CVB-011/07S | MXP-FA01409P | NA
MXP-SA11295V | SPECTRUM ANALYZER-Máy phân tích phổ tín hiệu | 1 | 2909U01989 | 8590A | HEWLETT PACKARD | 2022-07-31 | 31 | 119 | OK | 0 | 10K-1.5GHz |  | USE | 2010-12-04 | Spare | USA | GVB-234/10S | NA | NA
MXP-SA11297V | TELEPHONE LINE SIMULATOR-Máy tổng đài điện thoại | 1 | 76960 | TLS-5 | TELTONE | 2022-07-31 | 31 | 233 | OK | 0 |  |  | NOT USE | 2010-12-04 | Spare | USA | GVB-234/10S | NA | NA
MXP-SA11298V | TELEPHONE LINE SIMULATOR-Máy tổng đài điện thoại | 1 | 90782 | TLS-5 | TELTONE | 2022-07-31 | 31 | 233 | OK | 0 |  |  | NOT USE | 2010-12-04 | Spare | USA | GVB-234/10S | NA | NA
AW-138 | SINAD METER-Đồng hồ đo SINAD | 1 | 0990E | FL-3010A | FUJIS0U | 2022-07-31 | 31 | 233 | OK | 0 |  |  | USE | 2009-03-20 | Spare | JAPAN | GVB-070/09S | NA | NA
AW-181 | SINAD METER-Đồng hồ đo SINAD | 1 | 0154D | FL-3010A | FUJIS0U | 2022-07-31 | 31 | 233 | OK | 0 |  |  | USE | 2010-09-29 | Spare | JAPAN | GVB-171/10S | NA | NA
AW-178 | SINAD METER-Đồng hồ đo SINAD | 1 | N/A | FL-3010A | FUJIS0U | 2022-07-31 | 31 | 233 | OK | 0 |  |  | NOT USE | 2009-03-20 | Spare | Japan | GVB-206/08S | NA | NA
AW-292 | SINAD METER-Đồng hồ đo SINAD | 1 | 0696E | FL-3010A | FUJIS0U | 2022-07-31 | 31 | 233 | OK | 0 |  |  | USE | 2008-12-30 | Spare | Japan | GVB-206/08S | NA | NA
MXP-FA01377P | SINAD METER-Đồng hồ đo SINAD | 1 | 6329R | FL-3010A | FUJIS0U | 2022-07-31 | 31 | 233 | NG | NO POWER |  |  | USE | 2007-11-07 | Spare | Japan | CVB-011/07S | MXP-FA01377P | NA
MXP-FA01412P | SINAD METER-Đồng hồ đo SINAD | 1 | 0138D | FL-3010A | FUJIS0U | 2022-07-31 | 31 | 233 | OK | 0 |  |  | USE | 2007-11-07 | Spare | Japan | CVB-011/07S | MXP-FA01412P | NA
MXP-SA11299V | TELEPHONE LINE SIMULATOR-Máy tổng đài điện thoại | 1 | 90798 | TLS-5 | TELTONE | 2022-07-31 | 31 | 233 | NG | NO POWER |  |  | USE | 2010-12-04 | Spare | USA | GVB-234/10S | NA | NA
AW-283 | SINAD METER-Đồng hồ đo SINAD | 1 | 1143F | FL-3010A | FUJIS0U | 2022-07-31 | 31 | 233 | NG | NO POWER |  |  | USE | 2008-12-30 | Spare | JAPAN | GVB-004/09S | NA | NA
AW-193 | SINAD METER-Đồng hồ đo SINAD | 1 | N/A | FL-3010A | FUJIS0U | 2022-07-31 | 31 | 233 | NG | NO POWER |  |  | NOT USE | 2009-03-20 | Spare | JAPAN | GVB-004/09S | NA | NA
MXP-SA11300V | TELEPHONE LINE SIMULATOR-Máy tổng đài điện thoại | 1 | 114832 | TLS-5 | TELTONE | 2022-07-31 | 31 | 233 | OK | 0 |  |  | NOT USE | 2010-12-04 | Spare | USA | GVB-234/10S | NA | NA
MXP-SA11301V | TELEPHONE LINE SIMULATOR-Máy tổng đài điện thoại | 1 | 114833 | TLS-5 | TELTONE | 2022-07-31 | 31 | 233 | OK | 0 |  |  | NOT USE | 2010-12-04 | Spare | USA | GVB-234/10S | NA | NA
AW-293 | SINAD METER-Đồng hồ đo SINAD | 1 | 8349Y | FL-3010A | FUJIS0U | 2022-07-31 | 31 | 112 | NG | KHONG NGUON |  |  | USE | 2009-01-08 | Spare | Japan | GVB-206/08S | NA | NA
AW-114 | SINAD METER-Đồng hồ đo SINAD | 1 | 8537Y | FL-3010A | FUJIS0U | 2022-07-31 | 31 | 112 | NG | NO POWER |  |  | USE | 2009-01-23 | Spare | JAPAN | GVB-070/09S | NA | NA
MXP-SA11302V | TELEPHONE LINE SIMULATOR-Máy tổng đài điện thoại | 1 | 114841 | TLS-5 | TELTONE | 2022-07-31 | 31 | 233 | NG | NO POWER |  |  | USE | 2010-12-04 | Spare | USA | GVB-234/10S | NA | NA
P-198 | DC POWER SUPPLY-Máy cấp nguồn một chiều | 2 | 46303190 | PAB18-3 | KIKUSUI | 2022-07-31 | 31 | 112 | OK | 0 | 18V, 3A |  | USE | 2009-10-23 | Spare | JAPAN | GVB-265/09S | NA | NA
P-1540 | DC POWER SUPPLY-Máy cấp nguồn một chiều | 2 | 821170 | PAB18-3 | KIKUSUI | 2022-07-31 | 31 | 112 | OK | 0 | 18V, 3A |  | NOT USE | 2009-01-08 | Spare | JAPAN | GVB-004/09S | NA | NA
MXP-SA11303V | TELEPHONE LINE SIMULATOR-Máy tổng đài điện thoại | 1 | 114842 | TLS-5 | TELTONE | 2022-07-31 | 31 | 233 | OK | 0 |  |  | NOT USE | 2010-12-04 | Spare | USA | GVB-234/10S | NA | NA
MXP-SA11304V | TELEPHONE LINE SIMULATOR-Máy tổng đài điện thoại | 1 | 115288 | TLS-5 | TELTONE | 2022-07-31 | 31 | 233 | OK | 0 |  |  | NOT USE | 2010-12-04 | Spare | USA | GVB-234/10S | NA | NA
MXP-FA01817P | BELL RINGER GENERATOR-Máy mô phỏng chuông điện thoại | 1 | JS1563 | TG-297E | SANWA | 2022-07-31 | 31 | 196 | OK | 0 |  |  | USE | 2007-11-07 | Spare | CHINA | CVB-069/07S | MXP-FA01817P | A0711-0510
MXP-SA11305V | TELEPHONE LINE SIMULATOR-Máy tổng đài điện thoại | 1 | 115292 | TLS-5 | TELTONE | 2022-07-31 | 31 | 233 | OK | 0 |  |  | USE | 2010-12-04 | Spare | USA | GVB-234/10S | NA | NA
MXP-FA00960P | BELL RINGER GENERATOR-Máy mô phỏng chuông điện thoại | 1 | 95910 | TG-297B | SANWA | 2022-07-31 | 31 | 196 | OK | 0 |  |  | USE | 2007-11-07 | Spare | JAPAN | CVB-011/07S | MXP-FA00960P | A0711-0238
G-133 | BELL RINGER GENERATOR-Máy mô phỏng chuông điện thoại | 1 | 89077 | TG-297B | SANWA | 2022-07-31 | 31 | 196 | OK | 1 |  |  | USE | 2008-10-23 | Spare | JAPAN | GVB-027/09S | NA | NA
MXP-SA11306V | TELEPHONE LINE SIMULATOR-Máy tổng đài điện thoại | 1 | 115298 | TLS-5 | TELTONE | 2022-07-31 | 31 | 233 | OK | 0 |  |  | NOT USE | 2010-12-04 | Spare | USA | GVB-234/10S | NA | NA
MXP-FA00984P | DIGITAL TORQUE METER-Máy đo lực xoắn | 1 | 305057 | HP-100 | HIOS | 2022-07-31 | 31 | 204 | OK | 0 |  |  | USE | 2007-11-07 | Spare | N/A | N/A | MXP-FA00984P | A0711-0257
MXP-SA11307V | TELEPHONE LINE SIMULATOR-Máy tổng đài điện thoại | 1 | 129432 | TLS-5 | TELTONE | 2022-07-31 | 31 | 233 | OK | 0 |  |  | NOT USE | 2010-12-04 | Spare | USA | GVB-234/10S | NA | NA
NA-069 | DIGITAL TORQUE METER-Máy đo lực xoắn | 1 | Y04092 | HP-100 | HIOS | 2022-07-31 | 31 | 204 | OK | 0 |  |  | USE | 2008-12-25 | Spare | Japan | GVB-198/08S | NA | NA
NA-041 | DIGITAL TORQUE METER-Máy đo lực xoắn | 1 | 0-N/A | HP-100 | HIOS | 2022-07-31 | 31 | 204 | OK | 0 |  |  | USE | 2009-01-23 | Spare | N/A | N/A | NA | NA
NA-051 | DIGITAL TORQUE METER-Máy đo lực xoắn | 1 | 0-N/A | HP-100 | HIOS | 2022-07-31 | 31 | 204 | OK | 0 |  |  | USE | 2009-01-23 | Spare | N/A | N/A | NA | NA
NA-024 | DIGITAL TORQUE METER-Máy đo lực xoắn | 1 | 106429 | HP-100 | HIOS | 2022-07-31 | 31 | 204 | OK | 0 |  |  | USE | 2008-12-25 | Spare | Japan | GVB-198/08S | NA | NA
NA-070 | DIGITAL TORQUE METER-Máy đo lực xoắn | 1 | 0-N/A | HP-100 | HIOS | 2022-07-31 | 31 | 204 | OK | 0 |  |  | USE | 2008-12-25 | Spare | Japan | GVB-198/08S | NA | NA
MXP-FA00539N | DIGITAL TORQUE METER-Máy đo lực xoắn | 1 | 20299 | HP-100 | HIOS | 2022-07-31 | 31 | 204 | OK | 0 |  |  | NOT USE | 2009-01-23 | Spare | JAPAN | GVB-027/09S | MXP-FA00539N | A0902-0059
MXP-FA00985P | DIGITAL TORQUE METER-Máy đo lực xoắn | 1 | 305055 | HP-100 | HIOS | 2022-07-31 | 31 | 204 | OK | 0 |  |  | USE | 2007-11-07 | Spare | N/A | N/A | MXP-FA00985P | A0711-0258
NA-058 | DIGITAL TORQUE METER-Máy đo lực xoắn | 1 | 304060 | HP-100 | HIOS | 2022-07-31 | 31 | 204 | OK | 0 |  |  | USE | 2009-01-23 | Spare | N/A | N/A | NA | NA
NA-042 | DIGITAL TORQUE METER-Máy đo lực xoắn | 1 | 0-N/A | HP-100 | HIOS | 2022-07-31 | 31 | 204 | OK | 0 |  |  | USE | 2009-01-08 | Spare | JAPAN | GVB-004/09S | NA | NA
NA-030 | DIGITAL TORQUE METER-Máy đo lực xoắn | 1 | 0-N/A | HP-100 | HIOS | 2022-07-31 | 31 | 204 | OK | 0 |  |  | USE | 2009-01-23 | Spare | N/A | N/A | NA | NA
MXP-FA00538N | DIGITAL TORQUE METER-Máy đo lực xoắn | 1 | 0-N/A | HP-100 | HIOS | 2022-07-31 | 31 | 204 | OK | 0 |  |  | USE | 2009-01-23 | Spare | JAPAN | GVB-027/09S | MXP-FA00538N | A0902-0058
NA-066 | DIGITAL TORQUE METER-Máy đo lực xoắn | 1 | 405042 | HP-100 | HIOS | 2022-07-31 | 31 | 204 | OK | 0 |  |  | USE | 2009-01-23 | Spare | N/A | N/A | NA | NA
MXP-SA11308V | TELEPHONE LINE SIMULATOR-Máy tổng đài điện thoại | 1 | 129442 | TLS-5 | TELTONE | 2022-07-31 | 31 | 233 | OK | 0 |  |  | NOT USE | 2010-12-04 | Spare | USA | GVB-234/10S | NA | NA
MXP-FA00763P | SIGNAL GENERATOR-Máy phát tín hiệu | 1 | M79587 | MG3633A | ANRITSU | 2022-07-31 | 31 | 204 | OK | 0 |  |  | USE | 2007-11-07 | Spare | Japan | CVB-006/07S | MXP-FA00763P | A0711-0064
MXP-FA00691P | SIGNAL GENERATOR-Máy phát tín hiệu | 1 | 10050255 | 4500T | KIKUSUI | 2022-07-31 | 31 | 204 | NG | RF OUT NG |  |  | USE | 2008-07-10 | Spare | Japan | CVB-006/07S | MXP-FA00691P | NA
MXP-FA00699P | SIGNAL GENERATOR-Máy phát tín hiệu | 1 | 10050254 | 4500T | KIKUSUI | 2022-07-31 | 31 | 204 | NG | NG RX , AM , FM |  |  | USE | 2009-02-25 | Spare | Japan | CVB-006/07S | MXP-FA00699P | NA
P-2192 | DC POWER SUPPLY-Máy cấp nguồn một chiều | 2 | 723042 | 3303D | TOPWARD | 2022-07-31 | 31 | 204 | OK | 0 | 30V, 3A |  | USE | 2009-01-08 | Spare | TAIWAN | GVB-004/09S | NA | NA
NA-063 | DIGITAL TORQUE METER-Máy đo lực xoắn | 1 | 0-N/A | HP-100 | HIOS | 2022-07-31 | 31 | 204 | OK | 0 |  |  | USE | 2009-01-23 | Spare | N/A | N/A | NA | NA
A-727 | RF OSCILLOSCOPE-Máy hiển thị sóng | 2 | 13030767 | COR5500U | KIKUSUI | 2022-07-31 | 31 | 204 | OK | 1 |  |  | USE | 2010-09-29 | Spare | JAPAN | GVB-171/10S | NA | NA
P-1367 | DC POWER SUPPLY-Máy cấp nguồn một chiều | 2 | N/A | GPS-1830 | GW | 2022-07-31 | 31 | 204 | OK | 0 |  |  | USE | 2008-12-30 | Spare | MALAYSIA | GVB-206/08S | NA | NA
MXP-SA11309V | TELEPHONE LINE SIMULATOR-Máy tổng đài điện thoại | 1 | 129443 | TLS-5 | TELTONE | 2022-07-31 | 31 | 233 | OK | 0 |  |  | NOT USE | 2010-12-04 | Spare | USA | GVB-234/10S | NA | NA
P-2008 | DC POWER SUPPLY-Máy cấp nguồn một chiều | 2 | 1540970 | PAB18-3 | KIKUSUI | 2022-07-31 | 31 | 205 | OK | 0 | 18V, 3A |  | NOT USE | 2009-10-23 | Spare | JAPAN | GVB-265/09S | NA | NA
MXP-SA11310V | TELEPHONE LINE SIMULATOR-Máy tổng đài điện thoại | 1 | 129446 | TLS-5 | TELTONE | 2022-07-31 | 31 | 233 | OK | 0 |  |  | NOT USE | 2010-12-04 | Spare | USA | GVB-234/10S | NA | NA
MXP-SA11311V | TELEPHONE LINE SIMULATOR-Máy tổng đài điện thoại | 1 | 129520 | TLS-5 | TELTONE | 2022-07-31 | 31 | 233 | NG | NO POWER |  |  | USE | 2010-12-04 | Spare | USA | GVB-234/10S | NA | NA
P-1542 | DC POWER SUPPLY-Máy cấp nguồn một chiều | 2 | N/A | PAB18-3 | KIKUSUI | 2022-07-31 | 31 | 205 | OK | 0 | 18V, 3A |  | NOT USE | 2009-01-08 | Spare | JAPAN | GVB-004/09S | NA | NA
MXP-SA11312V | TELEPHONE LINE SIMULATOR-Máy tổng đài điện thoại | 1 | 144501 | TLS-5 | TELTONE | 2022-07-31 | 31 | 233 | OK | 0 |  |  | NOT USE | 2010-12-04 | Spare | USA | GVB-234/10S | NA | NA
MXP-SA11313V | TELEPHONE LINE SIMULATOR-Máy tổng đài điện thoại | 1 | 144503 | TLS-5 | TELTONE | 2022-07-31 | 31 | 233 | OK | 0 |  |  | NOT USE | 2010-12-04 | Spare | USA | GVB-234/10S | NA | NA
JP-691 | DC POWER SUPPLY-Máy cấp nguồn một chiều | 2 | 1420667 | PAB18-3 | KIKUSUI | 2022-07-31 | 31 | 205 | OK | 0 | 18V, 3A |  | NOT USE | 2010-09-24 | Spare | JAPAN | GVB-165/10S | NA | NA
MXP-SA11314V | TELEPHONE LINE SIMULATOR-Máy tổng đài điện thoại | 1 | 165762 | TLS-5 | TELTONE | 2022-07-31 | 31 | 233 | OK | 0 |  |  | USE | 2010-12-04 | Spare | USA | GVB-234/10S | NA | NA
JP-749 | DC POWER SUPPLY-Máy cấp nguồn một chiều | 2 | 47213491 | PAB18-3 | KIKUSUI | 2022-07-31 | 31 | 205 | OK | 0 | 18V, 3A |  | USE | 2010-09-24 | Spare | JAPAN | GVB-165/10S | NA | NA
MXP-SA11315V | TELEPHONE LINE SIMULATOR-Máy tổng đài điện thoại | 1 | 165763 | TLS-5 | TELTONE | 2022-07-31 | 31 | 233 | OK | 0 |  |  | NOT USE | 2010-12-04 | Spare | USA | GVB-234/10S | NA | NA
MXP-SA11316V | TELEPHONE LINE SIMULATOR-Máy tổng đài điện thoại | 1 | 0-N/A | TLS-5 | TELTONE | 2022-07-31 | 31 | 233 | OK | 0 |  |  | NOT USE | 2010-12-04 | Spare | USA | GVB-234/10S | NA | NA
P-064 | DC POWER SUPPLY-Máy cấp nguồn một chiều | 2 | 1420679 | PAB18-3 | KIKUSUI | 2022-07-31 | 31 | 205 | OK | 0 | 18V, 3A |  | NOT USE | 2009-10-23 | Spare | JAPAN | GVB-265/09S | NA | NA
P-451 | DC POWER SUPPLY-Máy cấp nguồn một chiều | 2 | 8020964 | GPR-1830 | GW | 2022-07-31 | 31 | 205 | OK | 1 | 20V, 3A |  | USE | 2009-06-19 | Spare | Taiwan | GVB-170/09A | NA | NA
MXP-SA11317V | AF OSCILLOSCOPE-Máy hiển thị sóng | 2 | 6110330 | CO-1305 | KENWOOD | 2022-07-31 | 31 | 219 | OK | 0 |  |  | NOT USE | 2010-12-04 | Spare | Japan | GVB-234/10S | NA | NA
P-1518 | DC POWER SUPPLY-Máy cấp nguồn một chiều | 2 | 48245185 | PAB18-3 | KIKUSUI | 2022-07-31 | 31 | 205 | OK | 0 | 18V, 3A |  | NOT USE | 2009-10-23 | Spare | JAPAN | GVB-265/09S | NA | NA
MXP-SA11319V | AF OSCILLOSCOPE-Máy hiển thị sóng | 2 | 1110179 | CO-1305 | KENWOOD | 2022-07-31 | 31 | 269 | OK | 0 |  |  | USE | 2010-12-04 | Spare | Japan | GVB-234/10S | NA | NA
MXP-SA11320V | AF OSCILLOSCOPE-Máy hiển thị sóng | 2 | 4110780 | CO-1305 | KENWOOD | 2022-07-31 | 31 | 247 | OK | 0 |  |  | NOT USE | 2010-12-04 | Spare | Japan | GVB-234/10S | NA | NA
P-2015 | DC POWER SUPPLY-Máy cấp nguồn một chiều | 2 | 46212179 | PAB18-3 | KIKUSUI | 2022-07-31 | 31 | 205 | OK | 0 | 18V, 3A |  | USE | 2010-09-29 | Spare | JAPAN | GVB-171/10S | NA | NA
MXP-SA11321V | AF OSCILLOSCOPE-Máy hiển thị sóng | 2 | 6110219 | CO-1305 | KENWOOD | 2022-07-31 | 31 | 247 | OK | 0 |  |  | NOT USE | 2010-12-04 | Spare | Japan | GVB-234/10S | NA | NA
MXP-SA11322V | AF OSCILLOSCOPE-Máy hiển thị sóng | 2 | 6110290 | CO-1305 | KENWOOD | 2022-07-31 | 31 | 219 | OK | 0 |  |  | NOT USE | 2010-12-04 | Spare | Japan | GVB-234/10S | NA | NA
MXP-SA11323V | AF OSCILLOSCOPE-Máy hiển thị sóng | 2 | 7090113 | CO-1305 | KENWOOD | 2022-07-31 | 31 | 154 | OK | 1 |  |  | NOT USE | 2010-12-04 | Spare | Japan | GVB-234/10S | NA | NA
MXP-SA11324V | AF OSCILLOSCOPE-Máy hiển thị sóng | 2 | 7090165 | CO-1305 | KENWOOD | 2022-07-31 | 31 | 247 | OK | 0 |  |  | NOT USE | 2010-12-04 | Spare | Japan | GVB-234/10S | NA | NA
MXP-SA11325V | AF OSCILLOSCOPE-Máy hiển thị sóng | 2 | 7090200 | CO-1305 | KENWOOD | 2022-07-31 | 31 | 247 | OK | 0 |  |  | NOT USE | 2010-12-04 | Spare | Japan | GVB-234/10S | NA | NA
P-2444 | DC POWER SUPPLY-Máy cấp nguồn một chiều | 2 | 738613 | 3303D | TOPWARD | 2022-07-31 | 31 | 205 | OK | 0 | 30V, 3A |  | USE | 2009-01-23 | Spare | TAIWAN | GVB-027/09S | NA | NA
MXP-SA11326V | AF OSCILLOSCOPE-Máy hiển thị sóng | 2 | 8010030 | CO-1305 | KENWOOD | 2022-07-31 | 31 | 247 | OK | 0 |  |  | NOT USE | 2010-12-04 | Spare | Japan | GVB-234/10S | NA | NA
MXP-SA11327V | DC POWER SUPPLY-Máy cấp nguồn một chiều | 2 | 887346 | TPS-2000 | TOPWARD | 2022-07-31 | 31 | 111 | OK | 0 | 20V, 3A |  | USE | 2010-12-04 | Spare | Taiwan | GVB-234/10S | NA | NA
MXP-SA11328V | DC POWER SUPPLY-Máy cấp nguồn một chiều | 2 | 894371 | TPS-2000 | TOPWARD | 2022-07-31 | 31 | 261 | OK | 0 | 20V, 3A |  | USE | 2010-12-04 | Spare | Taiwan | GVB-234/10S | NA | NA
MXP-SA11329V | DC POWER SUPPLY-Máy cấp nguồn một chiều | 2 | 894466 | TPS-2000 | TOPWARD | 2022-07-31 | 31 | 111 | OK | 0 | 20V, 3A |  | USE | 2010-12-04 | Spare | Taiwan | GVB-234/10S | NA | NA
JP-294 | DC POWER SUPPLY-Máy cấp nguồn một chiều | 2 | 3941745 | PAB18-3 | KIKUSUI | 2022-07-31 | 31 | 205 | OK | 0 | 18V, 3A |  | USE | 2010-09-24 | Spare | JAPAN | GVB-165/10S | NA | NA
MXP-SA11331V | DC POWER SUPPLY-Máy cấp nguồn một chiều | 2 | 950189 | TPS-2000 | TOPWARD | 2022-07-31 | 31 | 261 | OK | 0 | 20V, 3A |  | USE | 2010-12-04 | Spare | Taiwan | GVB-234/10S | NA | NA
P-1710 | DC POWER SUPPLY-Máy cấp nguồn một chiều | 2 | 7030778 | GPR-3030 | MEGURO | 2022-07-31 | 31 | 205 | OK | 0 |  |  | NOT USE | 2008-12-30 | Spare | TAIWAN | GVB-206/08S | NA | NA
MXP-SA11332V | DC POWER SUPPLY-Máy cấp nguồn một chiều | 2 | 7121455 | GPR-1830 | GW | 2022-07-31 | 31 | 91 | OK | 0 | 20V, 3A |  | USE | 2010-12-04 | Spare | Taiwan | GVB-234/10S | NA | NA
MXP-SA11333V | DC POWER SUPPLY-Máy cấp nguồn một chiều | 2 | 7121513 | GPR-1830 | GW | 2022-07-31 | 31 | 253 | OK | 0 | 20V, 3A |  | USE | 2010-12-04 | Spare | Taiwan | GVB-234/10S | NA | NA
MXP-SA11334V | DC POWER SUPPLY-Máy cấp nguồn một chiều | 2 | 7716838 | GPS-1830 | GW | 2022-07-31 | 31 | 177 | OK | 0 |  |  | NOT USE | 2010-12-04 | Spare | Taiwan | GVB-234/10S | NA | NA
MXP-SA11336V | DC POWER SUPPLY-Máy cấp nguồn một chiều | 2 | 8021063 | GPR-1830 | GW | 2022-07-31 | 31 | 216 | NG | NO POWER | 20V, 3A |  | USE | 2010-12-04 | Spare | Taiwan | GVB-234/10S | NA | NA
MXP-SA11339V | FM LINEAR DETECTOR-Máy phát hiện tín hiệu điều biên tần số | 1 | 332099 | RDA-204 | ANDO | 2022-07-31 | 31 | 143 | OK | 0 |  |  | USE | 2010-12-04 | Spare | Japan | GVB-234/10S | NA | NA
MXP-SA11341V | FM LINEAR DETECTOR-Máy phát hiện tín hiệu điều biên tần số | 1 | 80265004 | RDA-203 | ANDO | 2022-07-31 | 31 | 144 | OK | 0 |  |  | USE | 2010-12-04 | Spare | Japan | GVB-234/10S | NA | NA
MXP-SA11342V | DISTORTION METER-Đồng hồ đo độ méo tín hiệu | 1 | 120261 | LDM-177 | LEADER | 2022-07-31 | 31 | 262 | OK | 0 |  |  | NOT USE | 2010-12-04 | Spare | Japan | GVB-234/10S | NA | NA
MXP-SA11343V | DISTORTION METER-Đồng hồ đo độ méo tín hiệu | 1 | 1120137 | LDM-178 | LEADER | 2022-07-31 | 31 | 262 | OK | 0 |  |  | NOT USE | 2010-12-04 | Spare | Japan | GVB-234/10S | NA | NA
MXP-SA11344V | DISTORTION METER-Đồng hồ đo độ méo tín hiệu | 1 | 4100108 | LDM-178 | LEADER | 2022-07-31 | 31 | 134 | OK | 0 |  |  | USE | 2010-12-04 | Spare | Japan | GVB-234/10S | NA | NA
MXP-SA11345V | DISTORTION METER-Đồng hồ đo độ méo tín hiệu | 1 | 6030106 | LDM-178 | LEADER | 2022-07-31 | 31 | 133 | OK | 0 |  |  | USE | 2010-12-04 | Spare | Japan | GVB-234/10S | NA | NA
MXP-SA11346V | DISTORTION METER-Đồng hồ đo độ méo tín hiệu | 1 | 6050027 | LDM-178 | LEADER | 2022-07-31 | 31 | 78 | OK | 0 |  |  | NOT USE | 2010-12-04 | Spare | Japan | GVB-234/10S | NA | NA
AB-013 | LCR METER-Máy đo điện trở, tụ điện, cuộn cảm | 4 | 2940002704 | 4284A | AGILENT | 2022-07-31 | 31 | 206 | OK | 0 |  |  | USE | 2010-08-27 | Spare | Japan | GVB-140/10S | NA | NA
JC-265 | SIGNAL GENERATOR-Máy phát tín hiệu | 1 | M69050 | MG-3601A | KIKUSUI | 2022-07-31 | 31 | 206 | NG | NG AMPLITURE THẤP |  |  | NOT USE | 2010-09-24 | Spare | JAPAN | GVB-165/10S | NA | NA
MXP-SA11347V | DISTORTION METER-Đồng hồ đo độ méo tín hiệu | 4 | 9040001 | LDM-178 | LEADER | 2022-07-31 | 31 | 195 | OK | 1 |  |  | USE | 2010-12-04 | Spare | Japan | GVB-234/10S | NA | NA
MXP-SA11348V | DISTORTION METER-Đồng hồ đo độ méo tín hiệu | 1 | 9040006 | LDM-178 | LEADER | 2022-07-31 | 31 | 78 | OK | 0 |  |  | NOT USE | 2010-12-04 | Spare | Japan | GVB-234/10S | NA | NA
MXP-FA00690P | SIGNAL GENERATOR-Máy phát tín hiệu | 1 | 10050246 | 4500T | KIKUSUI | 2022-07-31 | 31 | 207 | NG | NG AM ,FM |  |  | USE | 2007-11-07 | Spare | Japan | CVB-006/07S | MXP-FA00690P | NA
MXP-SA11349V | DISTORTION METER-Đồng hồ đo độ méo tín hiệu | 4 | 9040007 | LDM-178 | LEADER | 2022-07-31 | 31 | 106 | OK | 1 |  |  | USE | 2010-12-04 | Spare | Japan | GVB-234/10S | NA | NA
MXP-FA00768P | SPECTRUM ANALYZER-Máy phân tích phổ tín hiệu | 1 | MT89858 | MS2602A | ANRITSU | 2022-07-31 | 31 | 207 | OK | 0 | 100Hz-8.5GHz |  | USE | 2007-11-07 | Spare | Japan | N/A | MXP-FA00768P | A0711-0068
MXP-FA00413N | SPECTRUM ANALYZER-Máy phân tích phổ tín hiệu | 1 | 51720001 | R3261C | ADVANTEST | 2022-07-31 | 31 | 207 | OK | 0 | 9KHz-2.6GHz |  | USE | 2008-12-30 | Spare | Japan | GVB-206/08S | MXP-FA00413N | M0901-0008
A-1267 | RF OSCILLOSCOPE-Máy hiển thị sóng | 2 | 714633141 | SS-7802A | IWATSU | 2022-07-31 | 31 | 207 | OK | 0 |  |  | USE | 2008-12-30 | Spare | MALAYSIA | GVB-206/08S | NA | NA
MXP-FA00828P | SPECTRUM ANALYZER-Máy phân tích phổ tín hiệu | 1 | 52420451 | R3465 | ADVANTEST | 2022-07-31 | 31 | 207 | OK | 0 | 9KHz-8GHz |  | USE | 2007-11-07 | Spare | JAPAN | CVB-006/07S | MXP-FA00828P | A0711-0127
MXP-SA11350V | DISTORTION METER-Đồng hồ đo độ méo tín hiệu | 1 | 9100085 | LDM-178 | LEADER | 2022-07-31 | 31 | 133 | OK | 0 |  |  | USE | 2010-12-04 | Spare | Japan | GVB-234/10S | NA | NA
C-692 | SIGNAL GENERATOR-Máy phát tín hiệu | 1 | M34941 | MG-3601A | KIKUSUI | 2022-07-31 | 31 | 207 | OK | 0 |  |  | USE | 2010-05-13 | Spare | Japan | GVB-067/10S | NA | NA
MXP-FA01700N | TELEPHONE SYSTEM-Máy tổng đài điện thoại | 2 | N/A | SV8100 or SV8301 | NEC | 2022-07-31 | 31 | 207 | OK | 0 |  |  | USE | 2011-04-16 | Spare | THAILAN | N/A | MXP-FA01700N | M1104-0011
C-911 | SIGNAL GENERATOR-Máy phát tín hiệu | 1 | MY43351416 | E4421B | AGILENT | 2022-07-31 | 31 | 207 | OK | 0 |  |  | USE | 2009-01-08 | Spare | MALAYSIA | GVB-206/08S | NA | NA
U-1132 | DIGITAL MULTIMETER-Đồng hồ đo kỹ thuật số | 1 | 720930 | 1320 | TOPWARD | 2022-07-31 | 31 | 207 | OK | 0 |  |  | USE | 2008-12-30 | Spare | TAIWAN | GVB-206/08S | NA | NA
MXP-SA11351V | DISTORTION METER-Đồng hồ đo độ méo tín hiệu | 4 | 34011536 | MAK-6571C | MEGURO | 2022-07-31 | 31 | 256 | OK | 0 |  |  | NOT USE | 2010-12-04 | Spare | Japan | GVB-234/10S | NA | NA
U-646 | DIGITAL MULTIMETER-Đồng hồ đo kỹ thuật số | 1 | 98080007 | EDM-2116L | ESCORT | 2022-07-31 | 31 | 207 | OK | 0 |  |  | USE | 2009-03-20 | Spare | N/A | N/A | NA | NA
MXP-SA11352V | DISTORTION METER-Đồng hồ đo độ méo tín hiệu | 4 | 36011550 | MAK-6571C | MEGURO | 2022-07-31 | 31 | 256 | OK | 0 |  |  | NOT USE | 2010-12-04 | Spare | Japan | GVB-234/10S | NA | NA
U-683 | DIGITAL MULTIMETER-Đồng hồ đo kỹ thuật số | 1 | 98080011 | EDM-2116L | ESCORT | 2022-07-31 | 31 | 207 | OK | 0 |  |  | USE | 2009-10-06 | Spare | TAIWAN | GVB-253/09A | NA | NA
MXP-FA00698P | SIGNAL GENERATOR-Máy phát tín hiệu | 1 | 10050259 | 4500T | KIKUSUI | 2022-07-31 | 31 | 210 | NG | NO POWER |  |  | USE | 2009-01-23 | Spare | Japan | CVB-006/07S | MXP-FA00698P | NA
MXP-FA00694P | SIGNAL GENERATOR-Máy phát tín hiệu | 1 | 10040234 | 4500T | KIKUSUI | 2022-07-31 | 31 | 210 | NG | NG AMPLITURE THẤP |  |  | NOT USE | 2009-02-25 | Spare | Japan | CVB-006/07S | MXP-FA00694P | NA
MXP-SA11353V | DISTORTION METER-Đồng hồ đo độ méo tín hiệu | 4 | 36011551 | MAK-6571C | MEGURO | 2022-07-31 | 31 | 135 | OK | 0 |  |  | USE | 2010-12-04 | Spare | Japan | GVB-234/10S | NA | NA
MXP-FA00693P | SIGNAL GENERATOR-Máy phát tín hiệu | 1 | 10040233 | 4500T | KIKUSUI | 2022-07-31 | 31 | 210 | NG | CHƯƠNG TRÌNH |  |  | USE | 2009-01-23 | Spare | Japan | CVB-006/07S | MXP-FA00693P | NA
MXP-FA00697P | SIGNAL GENERATOR-Máy phát tín hiệu | 1 | 10050251 | 4500T | KIKUSUI | 2022-07-31 | 31 | 210 | OK | 0 |  |  | USE | 2009-01-23 | Spare | Japan | CVB-006/07S | MXP-FA00697P | NA
MXP-FA00695P | SIGNAL GENERATOR-Máy phát tín hiệu | 1 | 10050257 | 4500T | KIKUSUI | 2022-07-31 | 31 | 210 | NG | NO POWER |  |  | USE | 2009-02-25 | Spare | Japan | CVB-006/07S | MXP-FA00695P | NA
MXP-SA11354V | DISTORTION METER-Đồng hồ đo độ méo tín hiệu | 4 | 36011557 | MAK-6571C | MEGURO | 2022-07-31 | 31 | 134 | OK | 0 |  |  | USE | 2010-12-04 | Spare | Japan | GVB-234/10S | NA | NA
AB-002 | LCR METER-Máy đo điện trở, tụ điện, cuộn cảm | 4 | 2514J06143 | 4262 | HEWLETT PACKARD | 2022-07-31 | 31 | 210 | OK | 0 |  |  | NOT USE | 2009-12-31 | Spare | N/A | N/A | NA | NA
D-461 | FM LINEAR DETECTOR-Máy phát hiện tín hiệu điều biên tần số | 1 | 94056 | RDA-204 | ANDO | 2022-07-31 | 31 | 210 | OK | 0 |  |  | USE | 2010-05-13 | Spare | Japan | GVB-067/10S | NA | NA
MXP-FA00914N | SIGNAL GENERATOR-Máy phát tín hiệu | 1 | 3537A01119 | 8648B | HEWLETT PACKARD | 2022-07-31 | 31 | 211 | OK | 0 |  |  | USE | 2009-03-13 | Spare | USA | GVB-070/09S | MXP-FA00914N | A0904-0035
C-667 | SIGNAL GENERATOR-Máy phát tín hiệu | 1 | 3247A00397 | 8647A | HEWLETT PACKARD | 2022-07-31 | 31 | 211 | NG | NO POWER |  |  | USE | 2009-03-20 | Spare | USA | GVB-070/09S | NA | NA
MXP-FA01293N | SIGNAL GENERATOR-Máy phát tín hiệu | 1 | 3349A01424 | 8647A | HEWLETT PACKARD | 2022-07-31 | 31 | 211 | NG | NO POWER |  |  | USE | 2010-06-12 | Spare | USA | N/A | MXP-FA01293N | A1006-0020
C-570 | SIGNAL GENERATOR-Máy phát tín hiệu | 1 | 3247A00311 | 8647A | HEWLETT PACKARD | 2022-07-31 | 31 | 211 | NG | NO POWER |  |  | USE | 2009-03-13 | Spare | USA | GVB-070/09S | NA | NA
MXP-FA01596N | SIGNAL GENERATOR-Máy phát tín hiệu | 1 | 3349A02398 | 8647A | HEWLETT PACKARD | 2022-07-31 | 31 | 211 | OK | 0 |  |  | USE | 2011-02-20 | Spare | USA | GVB-050/11S | MXP-FA01596N | A1102-0022
MXP-FA00905N | MIXED SIGNAL OSCILLOSCOPE-Máy hiển thị sóng | 2 | MY40009669 | 54622D | AGILENT | 2022-07-31 | 31 | 212 | OK | 0 |  |  | USE | 2008-12-30 | Spare | MALAYSIA | GVB-070/09S | MXP-FA00905N | A0904-0026
MXP-SA11355V | DISTORTION METER-Đồng hồ đo độ méo tín hiệu | 4 | 36011558 | MAK-6571C | MEGURO | 2022-07-31 | 31 | 135 | OK | 0 |  |  | USE | 2010-12-04 | Spare | Japan | GVB-234/10S | NA | NA
MXP-SA11357V | DISTORTION METER-Đồng hồ đo độ méo tín hiệu | 4 | 36011560 | MAK-6571C | MEGURO | 2022-07-31 | 31 | 256 | OK | 0 |  |  | NOT USE | 2010-12-04 | Spare | Japan | GVB-234/10S | NA | NA
MXP-SA11358V | DISTORTION METER-Đồng hồ đo độ méo tín hiệu | 4 | 36011561 | MAK-6571C | MEGURO | 2022-07-31 | 31 | 256 | OK | 0 |  |  | NOT USE | 2010-12-04 | Spare | Japan | GVB-234/10S | NA | NA
AH-357 | SPECTRUM ANALYZER-Máy phân tích phổ tín hiệu | 1 | 51720018 | R3261C | ADVANTEST | 2022-07-31 | 31 | 212 | NG | khong song | 9KHz-2.6GHz |  | USE | 2008-12-30 | Spare | Japan | GVB-206/08S | NA | NA
MXP-SA11359V | DISTORTION METER-Đồng hồ đo độ méo tín hiệu | 4 | 36011567 | MAK-6571C | MEGURO | 2022-07-31 | 31 | 135 | OK | 0 |  |  | USE | 2010-12-04 | Spare | Japan | GVB-234/10S | NA | NA
A0902-0089 | SPECTRUM ANALYZER-Máy phân tích phổ tín hiệu | 1 | MY45105692 | E4404B | ADVANTEST | 2022-07-31 | 31 | 213 | OK | 0 | 9KHz-6.7GHz |  | USE | 2009-01-23 | Spare | MALAYSIA | GVB-027/09S | MXP-FA00569N | A0902-0089
MXP-SA11360V | DISTORTION METER-Đồng hồ đo độ méo tín hiệu | 4 | 42011576 | MAK-6571C | MEGURO | 2022-07-31 | 31 | 256 | OK | 0 |  |  | NOT USE | 2010-12-04 | Spare | Japan | GVB-234/10S | NA | NA
MXP-SA11361V | DISTORTION METER-Đồng hồ đo độ méo tín hiệu | 4 | 43011647 | MAK-6571C | MEGURO | 2022-07-31 | 31 | 256 | OK | 0 |  |  | NOT USE | 2010-12-04 | Spare | Japan | GVB-234/10S | NA | NA
MXP-FA01581P | RF OSCILLOSCOPE-Máy hiển thị sóng | 2 | 724634255 | SS-7802A | IWATSU | 2022-07-31 | 31 | 214 | OK | 0 |  |  | USE | 2007-11-07 | Spare | MALAYSIA | CVB-007/07S | MXP-FA01581P | NA
MXP-FA01563P | RF OSCILLOSCOPE-Máy hiển thị sóng | 2 | 724634163 | SS-7802A | IWATSU | 2022-07-31 | 31 | 214 | OK | 0 |  |  | USE | 2007-11-07 | Spare | MALAYSIA | N/A | MXP-FA01563P | NA
MXP-FA01709P | RF OSCILLOSCOPE-Máy hiển thị sóng | 2 | 712632618 | SS-7802A | IWATSU | 2022-07-31 | 31 | 214 | OK | 0 |  |  | USE | 2007-11-07 | Spare | MALAYSIA | CVB-007/07S | MXP-FA01709P | NA
MXP-SA11362V | DISTORTION METER-Đồng hồ đo độ méo tín hiệu | 4 | 46011743 | MAK-6571C | MEGURO | 2022-07-31 | 31 | 256 | OK | 0 |  |  | NOT USE | 2010-12-04 | Spare | Japan | GVB-234/10S | NA | NA
A-1154 | RF OSCILLOSCOPE-Máy hiển thị sóng | 2 | 614630815 | SS-7802A | IWATSU | 2022-07-31 | 31 | 214 | OK | 0 |  |  | USE | 2010-05-13 | Spare | Malaysia | GVB-067/10S | NA | NA
MXP-FA01781P | RF OSCILLOSCOPE-Máy hiển thị sóng | 2 | 712632553 | SS-7802A | IWATSU | 2022-07-31 | 31 | 214 | OK | 0 |  |  | USE | 2007-11-07 | Spare | MALAYSIA | CVB-007/07S | MXP-FA01781P | NA
A-1229 | RF OSCILLOSCOPE-Máy hiển thị sóng | 2 | 715633406 | SS-7802A | IWATSU | 2022-07-31 | 31 | 214 | OK | 0 |  |  | USE | 2008-12-30 | Spare | MALAYSIA | GVB-206/08S | NA | NA
JA-053 | RF OSCILLOSCOPE-Máy hiển thị sóng | 2 | 521626838 | SS-7802A | IWATSU | 2022-07-31 | 31 | 214 | OK | 0 |  |  | USE | 2010-09-24 | Spare | MALAYSIA | GVB-165/10S | NA | NA
MXP-FA01765P | RF OSCILLOSCOPE-Máy hiển thị sóng | 2 | 711632303 | SS-7802A | IWATSU | 2022-07-31 | 31 | 214 | OK | 0 |  |  | USE | 2007-11-07 | Spare | MALAYSIA | CVB-007/07S | MXP-FA01765P | NA
MXP-SA11363V | DISTORTION METER-Đồng hồ đo độ méo tín hiệu | 4 | 83011144 | MAK-6571C | MEGURO | 2022-07-31 | 31 | 256 | OK | 0 |  |  | NOT USE | 2010-12-04 | Spare | Japan | GVB-234/10S | NA | NA
MXP-SA11364V | DISTORTION METER-Đồng hồ đo độ méo tín hiệu | 4 | N/A | MAK-6571C | MEGURO | 2022-07-31 | 31 | 256 | OK | 0 |  |  | NOT USE | 2010-12-04 | Spare | Japan | GVB-234/10S | NA | NA
P-1056 | DC POWER SUPPLY-Máy cấp nguồn một chiều | 2 | 950069 | TPS-2000 | TOPWARD | 2022-07-31 | 31 | 215 | NG | CANT ADJUST CUR/VOL OUTPUT | 20V, 3A |  | USE | 2010-09-29 | Spare | TAIWAN | GVB-171/10S | NA | NA
MXP-SA11365V | DISTORTION METER-Đồng hồ đo độ méo tín hiệu | 4 | N/A | MAK-6571C | MEGURO | 2022-07-31 | 31 | 256 | OK | 0 |  |  | NOT USE | 2010-12-04 | Spare | Japan | GVB-234/10S | NA | NA
MXP-SA11366V | RF OSCILLOSCOPE-Máy hiển thị sóng | 2 | 521626813 | SS-7802A | IWATSU | 2022-07-31 | 31 | 164 | OK | 0 |  |  | USE | 2010-12-04 | Spare | MALAYSIA | GVB-234/10S | NA | NA
P-715 | DC POWER SUPPLY-Máy cấp nguồn một chiều | 2 | 894504 | TPS-2000 | TOPWARD | 2022-07-31 | 31 | 215 | NG | NO POWER | 20V, 3A |  | USE | 2010-09-29 | Spare | TAIWAN | GVB-171/10S | NA | NA
JP-846 | DC POWER SUPPLY-Máy cấp nguồn một chiều | 2 | 950148 | TPS-2000 | TOPWARD | 2022-07-31 | 31 | 215 | NG | NO POWER | 20V, 3A |  | USE | 2010-09-24 | Spare | TAIWAN | GVB-165/10S | NA | NA
MXP-SA11367V | RF OSCILLOSCOPE-Máy hiển thị sóng | 2 | 525628838 | SS-7802A | IWATSU | 2022-07-31 | 31 | 191 | OK | 1 |  |  | NOT USE | 2010-12-04 | Spare | MALAYSIA | GVB-234/10S | NA | NA
MXP-SA11368V | RF OSCILLOSCOPE-Máy hiển thị sóng | 2 | 525628852 | SS-7802A | IWATSU | 2022-07-31 | 31 | 75 | OK | 0 |  |  | USE | 2010-12-04 | Spare | MALAYSIA | GVB-234/10S | NA | NA
MXP-SA11369V | RF OSCILLOSCOPE-Máy hiển thị sóng | 2 | 525628860 | SS-7802A | IWATSU | 2022-07-31 | 31 | 265 | OK | 0 |  |  | USE | 2010-12-04 | Spare | MALAYSIA | GVB-234/10S | NA | NA
MXP-SA11370V | RF OSCILLOSCOPE-Máy hiển thị sóng | 2 | 612630140 | SS-7802A | IWATSU | 2022-07-31 | 31 | 165 | OK | 0 |  |  | USE | 2010-12-04 | Spare | MALAYSIA | GVB-234/10S | NA | NA
MXP-SA11371V | RF OSCILLOSCOPE-Máy hiển thị sóng | 2 | 613630339 | SS-7802A | IWATSU | 2022-07-31 | 31 | 78 | OK | 0 |  |  | USE | 2010-12-04 | Spare | MALAYSIA | GVB-234/10S | NA | NA
MXP-SA11372V | RF OSCILLOSCOPE-Máy hiển thị sóng | 2 | 613630352 | SS-7802A | IWATSU | 2022-07-31 | 31 | 172 | OK | 0 |  |  | USE | 2010-12-04 | Spare | MALAYSIA | GVB-234/10S | NA | NA
P-1324 | DC POWER SUPPLY-Máy cấp nguồn một chiều | 2 | 7716875 | GPS-1830 | GW | 2022-07-31 | 31 | 215 | OK | 0 |  |  | USE | 2009-01-08 | Spare | MALAYSIA | GVB-004/09S | NA | NA
MXP-SA11373V | RF OSCILLOSCOPE-Máy hiển thị sóng | 2 | 613630354 | SS-7802A | IWATSU | 2022-07-31 | 31 | 78 | OK | 0 |  |  | USE | 2010-12-04 | Spare | MALAYSIA | GVB-234/10S | NA | NA
MXP-SA11374V | RF OSCILLOSCOPE-Máy hiển thị sóng | 2 | 614630772 | SS-7802A | IWATSU | 2022-07-31 | 31 | 241 | OK | 0 |  |  | USE | 2010-12-04 | Spare | MALAYSIA | GVB-234/10S | NA | NA
MXP-SA11375V | RF OSCILLOSCOPE-Máy hiển thị sóng | 2 | 715633357 | SS-7802A | IWATSU | 2022-07-31 | 31 | 165 | OK | 0 |  |  | USE | 2010-12-04 | Spare | MALAYSIA | GVB-234/10S | NA | NA
MXP-SA11376V | RF OSCILLOSCOPE-Máy hiển thị sóng | 2 | 715633373 | SS-7802A | IWATSU | 2022-07-31 | 31 | 241 | OK | 0 |  |  | USE | 2010-12-04 | Spare | MALAYSIA | GVB-234/10S | NA | NA
MXP-SA11378V | SIGNAL GENERATOR-Máy phát tín hiệu | 1 | 112195/077 | 2024 | N/A | 2022-07-31 | 31 | 186 | OK | 1 |  |  | USE | 2010-12-04 | Spare | Japan | GVB-234/10S | NA | NA
MXP-SA11379V | SIGNAL GENERATOR-Máy phát tín hiệu | 1 | 112195/075 | 2024 | N/A | 2022-07-31 | 31 | 207 | NG | NG AM FM |  |  | USE | 2010-12-04 | Spare | Japan | GVB-234/10S | NA | NA
MXP-SA11380V | SINAD METER-Đồng hồ đo SINAD | 1 | 0160D | FL-3010A | FUJIS0U | 2022-07-31 | 31 | 71 | OK | 0 |  |  | USE | 2010-12-04 | Using | Japan | GVB-234/10S | NA | NA
P-1496 | DC POWER SUPPLY-Máy cấp nguồn một chiều | 2 | 1641050 | PAB32-1.2 | KIKUSUI | 2022-07-31 | 31 | 215 | NG | NO POWER |  |  | USE | 2009-01-08 | Spare | JAPAN | GVB-004/09S | NA | NA
ENG-0433CF | AF GENERATOR-Máy phát tín hiệu âm thanh | 2 | 463175 | AG-202A | TRIO | 2022-07-31 | 31 | 215 | NG | NO POWER |  |  | USE | 2009-01-08 | Spare | JAPAN | N/A | NA | NA
MXP-SA11381V | SINAD METER-Đồng hồ đo SINAD | 1 | 0164D | FL-3010A | FUJIS0U | 2022-07-31 | 31 | 104 | OK | 0 |  |  | USE | 2010-12-04 | Spare | Japan | GVB-234/10S | NA | NA
MXP-SA11382V | SINAD METER-Đồng hồ đo SINAD | 1 | 0965E | FL-3010A | FUJIS0U | 2022-07-31 | 31 | 104 | OK | 0 |  |  | USE | 2010-12-04 | Spare | Japan | GVB-234/10S | NA | NA
P-1621 | DC POWER SUPPLY-Máy cấp nguồn một chiều | 2 | 13250341 | PAD16-10LP | KIKUSUI | 2022-07-31 | 31 | 215 | OK | 0 | 15V, 10A |  | USE | 2009-01-23 | Spare | JAPAN | GVB-027/09S | NA | NA
MXP-SA11383V | SINAD METER-Đồng hồ đo SINAD | 1 | 0966E | FL-3010A | FUJIS0U | 2022-07-31 | 31 | 104 | OK | 0 |  |  | USE | 2010-12-04 | Spare | Japan | GVB-234/10S | NA | NA
MXP-SA11384V | SINAD METER-Đồng hồ đo SINAD | 1 | 0976E | FL-3010A | FUJIS0U | 2022-07-31 | 31 | 71 | OK | 0 |  |  | USE | 2010-12-04 | Using | Japan | GVB-234/10S | NA | NA
P-1979 | DC POWER SUPPLY-Máy cấp nguồn một chiều | 2 | N/A | LPS-160-1 | KIKUSUI | 2022-07-31 | 31 | 215 | NG | NO POWER |  |  | USE | 2008-12-30 | Spare | Japan | GVB-206/08S | NA | NA
MXP-SA11385V | SINAD METER-Đồng hồ đo SINAD | 1 | 0989E | FL-3010A | FUJIS0U | 2022-07-31 | 31 | 111 | OK | 0 |  |  | USE | 2010-12-04 | Spare | Japan | GVB-234/10S | NA | NA
MXP-SA11386V | SINAD METER-Đồng hồ đo SINAD | 1 | 1024E | FL-3010A | FUJIS0U | 2022-07-31 | 31 | 254 | OK | 0 |  |  | NOT USE | 2010-12-04 | Spare | Japan | GVB-234/10S | NA | NA
P-1831 | DC POWER SUPPLY-Máy cấp nguồn một chiều | 2 | KR31601559 | E3615A | HEWLETT PACKARD | 2022-07-31 | 31 | 215 | NG | NO POWER | 20V, 3A |  | USE | 2009-01-23 | Spare | KOREA | GVB-027/09S | NA | NA
MXP-SA11387V | SINAD METER-Đồng hồ đo SINAD | 1 | 1026E | FL-3010A | FUJIS0U | 2022-07-31 | 31 | 233 | OK | 0 |  |  | USE | 2010-12-04 | Spare | Japan | GVB-234/10S | NA | NA
MXP-SA11388V | SINAD METER-Đồng hồ đo SINAD | 1 | 1140F | FL-3010A | FUJIS0U | 2022-07-31 | 31 | 104 | OK | 0 |  |  | USE | 2010-12-04 | Spare | Japan | GVB-234/10S | NA | NA
P-2116 | DC POWER SUPPLY-Máy cấp nguồn một chiều | 2 | KR64314534 | E3610A | HEWLETT PACKARD | 2022-07-31 | 31 | 215 | NG | NO POWER |  |  | USE | 2008-12-30 | Spare | KOREA | GVB-206/08S | NA | NA
P-2043 | DC POWER SUPPLY-Máy cấp nguồn một chiều | 2 | BH001210 | PAN-16-18 | KIKUSUI | 2022-07-31 | 31 | 215 | NG | NO POWER |  |  | USE | 2009-01-08 | Spare | JAPAN | GVB-004/09S | NA | NA
P-1934 | DC POWER SUPPLY-Máy cấp nguồn một chiều | 2 | 13250334 | PAD16-10L | KIKUSUI | 2022-07-31 | 31 | 215 | NG | NO POWER | 15V, 10A |  | USE | 2009-03-20 | Spare | JAPAN | GVB-070/09S | NA | NA
P-2164 | DC POWER SUPPLY-Máy cấp nguồn một chiều | 2 | 47100113 | PAB18-1S | KIKUSUI | 2022-07-31 | 31 | 215 | OK | 0 |  |  | NOT USE | 2009-10-23 | Spare | JAPAN | GVB-265/09S | NA | NA
MXP-SA11389V | SINAD METER-Đồng hồ đo SINAD | 1 | 6413U | FL-3010A | FUJIS0U | 2022-07-31 | 31 | 254 | OK | 0 |  |  | NOT USE | 2010-12-04 | Spare | Japan | GVB-234/10S | NA | NA
P-1522 | DC POWER SUPPLY-Máy cấp nguồn một chiều | 2 | 46212193 | PAB18-3 | KIKUSUI | 2022-07-31 | 31 | 215 | OK | 0 | 18V, 3A |  | USE | 2009-01-23 | Spare | JAPAN | GVB-027/09S | NA | NA
MXP-SA11390V | SINAD METER-Đồng hồ đo SINAD | 1 | 8551Y | FL-3010A | FUJIS0U | 2022-07-31 | 31 | 104 | OK | 0 |  |  | USE | 2010-12-04 | Spare | Japan | GVB-234/10S | NA | NA
P-1613 | DC POWER SUPPLY-Máy cấp nguồn một chiều | 2 | 10121439 | PAD16-10LP | KIKUSUI | 2022-07-31 | 31 | 215 | NG | NO POWER | 15V, 10A |  | USE | 2009-03-20 | Spare | JAPAN | GVB-070/09S | NA | NA
P-1937 | DC POWER SUPPLY-Máy cấp nguồn một chiều | 2 | 2961363 | 7416 | KIKUSUI | 2022-07-31 | 31 | 215 | NG | Không điều chỉnh được dòng và áp |  |  | USE | 2009-01-08 | Spare | JAPAN | GVB-004/09S | NA | NA
P-1226 | DC POWER SUPPLY-Máy cấp nguồn một chiều | 2 | 2888 | 20W2A | SANSEI | 2022-07-31 | 31 | 215 | NG | NO POWER | 20V, 3A |  | USE | 2009-10-23 | Spare | JAPAN | GVB-265/09S | NA | NA
MXP-SA11391V | SINAD METER-Đồng hồ đo SINAD | 1 | 8597Y | FL-3010A | FUJIS0U | 2022-07-31 | 31 | 254 | OK | 0 |  |  | NOT USE | 2010-12-04 | Spare | Japan | GVB-234/10S | NA | NA
MXP-SA11392V | SINAD METER-Đồng hồ đo SINAD | 1 | 8950A | FL-3010A | FUJIS0U | 2022-07-31 | 31 | 254 | OK | 0 |  |  | NOT USE | 2010-12-04 | Spare | Japan | GVB-234/10S | NA | NA
MXP-SA11393V | SINAD METER-Đồng hồ đo SINAD | 1 | 8953A | FL-3010A | FUJIS0U | 2022-07-31 | 31 | 233 | OK | 0 |  |  | USE | 2010-12-04 | Spare | Japan | GVB-234/10S | NA | NA
P-688 | DC POWER SUPPLY-Máy cấp nguồn một chiều | 2 | 887383 | TPS-2000 | TOPWARD | 2022-07-31 | 31 | 216 | OK | 0 | 20V, 3A |  | USE | 2010-07-27 | Spare | Taiwan | GVB-122/10A | NA | NA
MXP-SA11394V | SINAD METER-Đồng hồ đo SINAD | 1 | 9737C | FL-3010A | FUJIS0U | 2022-07-31 | 31 | 233 | OK | 0 |  |  | USE | 2010-12-04 | Spare | Japan | GVB-234/10S | NA | NA
MXP-SA11395V | SPECTRUM ANALYZER-Máy phân tích phổ tín hiệu | 1 | 2618A00765 | 8590A | HEWLETT PACKARD | 2022-07-31 | 31 | 228 | NG | KO NGUON | 10K-1.5GHz |  | USE | 2010-12-04 | Spare | USA | GVB-234/10S | NA | NA
MXP-SA11396V | SPECTRUM ANALYZER-Máy phân tích phổ tín hiệu | 1 | 2807U01024 | 8590A | HEWLETT PACKARD | 2022-07-31 | 31 | 213 | OK | 1 | 10K-1.5GHz |  | USE | 2010-12-04 | Spare | USA | GVB-234/10S | NA | NA
MXP-SA11399V | SPECTRUM ANALYZER-Máy phân tích phổ tín hiệu | 1 | 3009A00817 | 8590B | HEWLETT PACKARD | 2022-07-31 | 31 | 155 | OK | 0 | 9KHz-1.8GHz |  | USE | 2010-12-04 | Spare | USA | GVB-234/10S | NA | NA
MXP-SA11400V | SPECTRUM ANALYZER-Máy phân tích phổ tín hiệu | 1 | 3016U00422 | 8590B | HEWLETT PACKARD | 2022-07-31 | 31 | 93 | OK | 0 | 9KHz-1.8GHz |  | NOT USE | 2010-12-04 | Spare | USA | GVB-234/10S | NA | NA
P-1672 | DC POWER SUPPLY-Máy cấp nguồn một chiều | 2 | 7083062 | GPR-1830 | GW | 2022-07-31 | 31 | 216 | NG | NO POWER | 20V, 3A |  | USE | 2009-06-19 | Spare | Taiwan | GVB-170/09A | NA | NA
P-340 | DC POWER SUPPLY-Máy cấp nguồn một chiều | 2 | 7121444 | GPR-1830 | GW | 2022-07-31 | 31 | 216 | NG | NO POWER | 20V, 3A |  | USE | 2009-10-23 | Spare | TAIWAN | GVB-265/09S | NA | NA
P-1044 | DC POWER SUPPLY-Máy cấp nguồn một chiều | 2 | 6071429 | GPS-1830 | GW | 2022-07-31 | 31 | 216 | NG | NO POWER |  |  | USE | 2009-10-23 | Spare | TAIWAN | GVB-265/09S | NA | NA
MXP-SA11401V | SPECTRUM ANALYZER-Máy phân tích phổ tín hiệu | 1 | 3212A01881 | 8590B | HEWLETT PACKARD | 2022-07-31 | 31 | 223 | NG | KO HiỂN THỊ MÀN HÌNH | 9KHz-1.8GHz |  | USE | 2010-12-04 | Spare | USA | GVB-234/10S | NA | NA
MXP-SA11402V | SPECTRUM ANALYZER-Máy phân tích phổ tín hiệu | 1 | 3322A00424 | 8590D | ADVANTEST | 2022-07-31 | 31 | 92 | OK | 0 | 9KHz-1.8GHz |  | NOT USE | 2010-12-04 | Spare | USA | GVB-234/10S | NA | NA
MXP-SA11403V | SPECTRUM ANALYZER-Máy phân tích phổ tín hiệu | 1 | 3624A01377 | 8590L | HEWLETT PACKARD | 2022-07-31 | 31 | 92 | OK | 0 | 9KHz-1.8GHz |  | NOT USE | 2010-12-04 | Spare | USA | GVB-234/10S | NA | NA
MXP-SA11404V | WIDE FM DRIVER-Máy điều khiển FM băng thông rộng | 4 | 33640004 | TR45101 | ADVANTEST | 2022-07-31 | 31 | 146 | OK | 0 |  |  | USE | 2010-12-04 | Spare | Japan | GVB-234/10S | NA | NA
BI6-42 | LIQUID DISPENSER-Máy phun keo | 4 | V2K0928980218 | FT-1500E | FOCUS | 2022-07-31 | 31 | 216 | OK | 0 |  |  | USE | 2008-12-30 | Spare | CHINA | GVB-063/09S | NA | NA
BI6-44 | LIQUID DISPENSER-Máy phun keo | 4 | UV1228003 | FT-1500E | FOCUS | 2022-07-31 | 31 | 216 | OK | 0 |  |  | USE | 2009-03-20 | Spare | CHINA | GVB-063/09S | NA | NA
MXP-SA11405V | WIDE FM DRIVER-Máy điều khiển FM băng thông rộng | 4 | 33640005 | TR45101 | ADVANTEST | 2022-07-31 | 31 | 146 | OK | 0 |  |  | USE | 2010-12-04 | Spare | Japan | GVB-234/10S | NA | NA
P-1846 | DC POWER SUPPLY-Máy cấp nguồn một chiều | 2 | KR31601616 | E3615A | HEWLETT PACKARD | 2022-07-31 | 31 | 216 | NG | KHÔNG ĐIỀU CHỈNH ĐƯỢC ĐIỆN ÁP | 20V, 3A |  | USE | 2009-01-08 | Spare | KOREA | GVB-004/09S | NA | NA
P-1741 | DC POWER SUPPLY-Máy cấp nguồn một chiều | 2 | KR31601538 | E3615A | HEWLETT PACKARD | 2022-07-31 | 31 | 216 | OK | 0 | 20V, 3A |  | USE | 2009-01-23 | Spare | KOREA | GVB-027/09S | NA | NA
BI6-94 | LIQUID DISPENSER-Máy phun keo | 4 | N/A | FT-1500 | FOCUS | 2022-07-31 | 31 | 216 | OK | 0 |  |  | USE | 2009-03-13 | Spare | CHINA | GVB-063/09S | NA | NA
MXP-SA11406V | WIDE FM DRIVER-Máy điều khiển FM băng thông rộng | 4 | 33640006 | TR45101 | ADVANTEST | 2022-07-31 | 31 | 146 | OK | 0 |  |  | USE | 2010-12-04 | Spare | Japan | GVB-234/10S | NA | NA
A930918 | LIQUID DISPENSER-Máy phun keo | 4 | N/A | ML-505X7K | N/A | 2022-07-31 | 31 | 216 | NG | KHONG NGUON |  |  | USE | 2008-07-18 | Spare | N/A | N/A | NA | NA
MXP-SA11407V | WIDE FM DRIVER-Máy điều khiển FM băng thông rộng | 4 | 33640007 | TR45101 | ADVANTEST | 2022-07-31 | 31 | 146 | OK | 0 |  |  | USE | 2010-12-04 | Spare | Japan | GVB-234/10S | NA | NA
BI6-95 | LIQUID DISPENSER-Máy phun keo | 4 | N/A | FT-1500 | FOCUS | 2022-07-31 | 31 | 216 | OK | 0 |  |  | USE | 2009-03-13 | Spare | CHINA | GVB-063/09S | NA | NA
MXP-SA11408V | WIDE FM DRIVER-Máy điều khiển FM băng thông rộng | 4 | 33640008 | TR45101 | ADVANTEST | 2022-07-31 | 31 | 146 | OK | 0 |  |  | USE | 2010-12-04 | Spare | Japan | GVB-234/10S | NA | NA
MXP-SA11409V | WIDE FM DRIVER-Máy điều khiển FM băng thông rộng | 4 | 33640009 | TR45101 | ADVANTEST | 2022-07-31 | 31 | 146 | OK | 0 |  |  | USE | 2010-12-04 | Spare | Japan | GVB-234/10S | NA | NA
MXP-SA11421V | LCD Monitor-Màn hình máy tính | 4 | MXP-SA11421V | MXP-SA11421V | Maker NG | 2022-07-31 | 31 | 178 | OK | 0 |  |  | USE | 2009-12-31 | Spare | NA | NA | NA | NA
MXP-SA11424V | LCD Monitor-Màn hình máy tính | 4 | MXP-SA11424V | MXP-SA11424V | Maker NG | 2022-07-31 | 31 | 291 | OK | 0 |  |  | USE | 2009-12-31 | Using | NA | NA | NA | NA
MXP-SA11433V | UPS-Bộ lưu điện | 4 | 100605-94250361 | tg-500 | SANTAK | 2022-07-31 | 31 | 78 | NG | NO POWER |  |  | USE | 2010-12-09 | Spare | N/A | N/A | NA | NA
A931518 | LIQUID DISPENSER-Máy phun keo | 4 | 26 | LD2000 | N/A | 2022-07-31 | 31 | 216 | NG | NO POWER |  |  | USE | 2008-07-18 | Spare | N/A | N/A | NA | NA
MXP-SA11462V | Personal Computer-Máy tính để bàn | 4 | MXP-SA11462V | MXP-SA11462V | Maker NG | 2022-07-31 | 31 | 330 | OK | 0 |  |  | USE | 2009-12-31 | Using | NA | NA | NA | NA
MXP-SA11465V | AF OSCILLOSCOPE-Máy hiển thị sóng | 2 | 90269 | CO-1303D | TRIO | 2022-07-31 | 31 | 247 | OK | 0 |  |  | NOT USE | 2010-12-04 | Spare | Japan | GVB-234/10S | NA | NA
MXP-SA11467V | AF OSCILLOSCOPE-Máy hiển thị sóng | 2 | 1110151 | CO-1305 | KENWOOD | 2022-07-31 | 31 | 247 | OK | 0 |  |  | NOT USE | 2010-12-04 | Spare | Japan | GVB-234/10S | NA | NA
MXP-SA11468V | AF OSCILLOSCOPE-Máy hiển thị sóng | 2 | 1110181 | CO-1305 | KENWOOD | 2022-07-31 | 31 | 247 | OK | 0 |  |  | NOT USE | 2010-12-04 | Spare | Japan | GVB-234/10S | NA | NA
MXP-SA11469V | AF OSCILLOSCOPE-Máy hiển thị sóng | 2 | 1110182 | CO-1305 | KENWOOD | 2022-07-31 | 31 | 247 | OK | 0 |  |  | NOT USE | 2010-12-04 | Spare | Japan | GVB-234/10S | NA | NA
MXP-SA11470V | AF OSCILLOSCOPE-Máy hiển thị sóng | 2 | 4110730 | CO-1305 | KENWOOD | 2022-07-31 | 31 | 219 | OK | 0 |  |  | NOT USE | 2010-12-04 | Spare | Japan | GVB-234/10S | NA | NA
MXP-SA11471V | AF OSCILLOSCOPE-Máy hiển thị sóng | 2 | 6060059 | CO-1305 | KENWOOD | 2022-07-31 | 31 | 247 | OK | 0 |  |  | NOT USE | 2010-12-04 | Spare | Japan | GVB-234/10S | NA | NA
MXP-SA11472V | AF OSCILLOSCOPE-Máy hiển thị sóng | 2 | 6080095 | CO-1305 | KENWOOD | 2022-07-31 | 31 | 74 | OK | 0 |  |  | NOT USE | 2010-12-04 | Spare | Japan | GVB-234/10S | NA | NA
JBI6-067 | LIQUID DISPENSER-Máy phun keo | 4 | 11247 | AD1000 | FOCUS | 2022-07-31 | 31 | 217 | OK | 0 |  |  | USE | 2010-09-24 | Spare | CHINA | GVB-165/10S | NA | NA
MXP-SA11473V | AF OSCILLOSCOPE-Máy hiển thị sóng | 2 | 6100043 | CO-1305 | KENWOOD | 2022-07-31 | 31 | 247 | OK | 0 |  |  | NOT USE | 2010-12-04 | Spare | Japan | GVB-234/10S | NA | NA
A930922 | LIQUID DISPENSER-Máy phun keo | 4 | 13190052528 | ML-505X7K | N/A | 2022-07-31 | 31 | 217 | NG | NO POWER |  |  | USE | 2008-07-18 | Spare | N/A | N/A | NA | NA
MXP-SA11474V | AF OSCILLOSCOPE-Máy hiển thị sóng | 2 | 7060039 | CO-1303D | TRIO | 2022-07-31 | 31 | 247 | OK | 0 |  |  | NOT USE | 2010-12-04 | Spare | Japan | GVB-234/10S | NA | NA
BI6-71 | LIQUID DISPENSER-Máy phun keo | 4 | UV1228005 | FT-1500 | FOCUS | 2022-07-31 | 31 | 217 | OK | 0 |  |  | USE | 2009-03-13 | Spare | CHINA | GVB-063/09S | NA | NA
MXP-SA11475V | AF OSCILLOSCOPE-Máy hiển thị sóng | 2 | 7120621 | GOS-935 | GW | 2022-07-31 | 31 | 264 | OK | 0 |  |  | USE | 2010-12-04 | Spare | Taiwan | GVB-234/10S | NA | NA
MXP-SA11476V | AF OSCILLOSCOPE-Máy hiển thị sóng | 2 | 8010023 | CO-1305 | KENWOOD | 2022-07-31 | 31 | 247 | OK | 0 |  |  | NOT USE | 2010-12-04 | Spare | Japan | GVB-234/10S | NA | NA
MXP-SA11477V | AF OSCILLOSCOPE-Máy hiển thị sóng | 2 | 8120080 | CO-1303D | TRIO | 2022-07-31 | 31 | 247 | OK | 0 |  |  | NOT USE | 2010-12-04 | Spare | Japan | GVB-234/10S | NA | NA
A930354 | LIQUID DISPENSER-Máy phun keo | 4 | B931642 | N/A | MUSASHI | 2022-07-31 | 31 | 217 | NG | NO POWER |  |  | USE | 2010-08-06 | Spare | N/A | N/A | NA | NA
BI6-86 | LIQUID DISPENSER-Máy phun keo | 4 | N/A | FT-1500 | FOCUS | 2022-07-31 | 31 | 217 | OK | 0 |  |  | USE | 2009-03-13 | Spare | CHINA | GVB-063/09S | NA | NA
BI6-96 | LIQUID DISPENSER-Máy phun keo | 4 | HD123456 | FT-1501 | FOCUS | 2022-07-31 | 31 | 217 | NG | NO POWER |  |  | USE | 2009-03-14 | Spare | CHINA | GVB-063/09S | NA | NA
MXP-SA11479V | AF OSCILLOSCOPE-Máy hiển thị sóng | 2 | 9050024 | CO-1303D | TRIO | 2022-07-31 | 31 | 247 | OK | 0 |  |  | NOT USE | 2010-12-04 | Spare | Japan | GVB-234/10S | NA | NA
MXP-SA11481V | AF OSCILLOSCOPE-Máy hiển thị sóng | 2 | 9090134 | CO-1303D | TRIO | 2022-07-31 | 31 | 247 | OK | 0 |  |  | NOT USE | 2010-12-04 | Spare | Japan | GVB-234/10S | NA | NA
MXP-SA11482V | RF OSCILLOSCOPE-Máy hiển thị sóng | 2 | 26062619 | 538A | KIKUSUI | 2022-07-31 | 31 | 262 | OK | 0 |  |  | NOT USE | 2010-12-04 | Spare | Japan | GVB-234/10S | NA | NA
BI6-102 | LIQUID DISPENSER-Máy phun keo | 4 | N/A | FT-1500 | FOCUS | 2022-07-31 | 31 | 217 | OK | 0 |  |  | USE | 2009-01-23 | Spare | CHINA | GVB-063/09S | NA | NA
MXP-SA11483V | RF OSCILLOSCOPE-Máy hiển thị sóng | 2 | 27022715 | 538A | KIKUSUI | 2022-07-31 | 31 | 262 | OK | 0 |  |  | NOT USE | 2010-12-04 | Spare | Japan | GVB-234/10S | NA | NA
MXP-SA11484V | BELL RINGER GENERATOR-Máy mô phỏng chuông điện thoại | 1 | 88420 | TG-297 | SANWA | 2022-07-31 | 31 | 254 | OK | 0 |  |  | NOT USE | 2010-12-04 | Spare | Japan | GVB-234/10S | NA | NA
MXP-SA11485V | BELL RINGER GENERATOR-Máy mô phỏng chuông điện thoại | 1 | 94769 | TG-297B | SANWA | 2022-07-31 | 31 | 169 | OK | 0 |  |  | USE | 2010-12-04 | Spare | Japan | GVB-234/10S | NA | NA
MXP-SA11486V | COMMUNICATION TESTER-Máy phát và phân tích tín hiệu | 4 | 610201019 | MM-2500 | JUNGJIN | 2022-07-31 | 31 | 99 | OK | 0 |  |  | NOT USE | 2010-12-04 | Spare | KOREA | GVB-234/10S | NA | NA
MXP-SA11487V | COMMUNICATION TESTER-Máy phát và phân tích tín hiệu | 1 | 610202032 | MM-2500 | JUNGJIN | 2022-07-31 | 31 | 99 | OK | 0 |  |  | NOT USE | 2010-12-04 | Spare | KOREA | GVB-234/10S | NA | NA
MXP-SA11488V | COMMUNICATION TESTER-Máy phát và phân tích tín hiệu | 1 | 610208152 | MM-2500 | JUNGJIN | 2022-07-31 | 31 | 55 | OK | 0 |  |  | USE | 2010-12-04 | Using | KOREA | GVB-234/10S | NA | NA
MXP-SA11490V | COMMUNICATION TESTER-Máy phát và phân tích tín hiệu | 4 | 700501011 | MM-2600 | JUNGJIN | 2022-07-31 | 31 | 98 | OK | 0 |  |  | NOT USE | 2010-12-04 | Spare | KOREA | GVB-234/10S | NA | NA
P-2049 | DC POWER SUPPLY-Máy cấp nguồn một chiều | 2 | 108036 | 317B | SHOWA | 2022-07-31 | 31 | 217 | OK | 0 |  |  | USE | 2009-01-23 | Spare | JAPAN | GVB-027/09S | NA | NA
MXP-SA11491V | DC POWER SUPPLY-Máy cấp nguồn một chiều | 2 | 30304 | 20W2A | SANSEI | 2022-07-31 | 31 | 90 | OK | 0 | 20V, 3A |  | NOT USE | 2010-12-04 | Spare | Japan | GVB-234/10S | NA | NA
JP-217 | DC POWER SUPPLY-Máy cấp nguồn một chiều | 2 | 2874 | 20W2A | SANSEI | 2022-07-31 | 31 | 217 | OK | 0 | 20V, 3A |  | USE | 2010-09-24 | Spare | JAPAN | GVB-165/10S | NA | NA
MXP-SA11492V | DC POWER SUPPLY-Máy cấp nguồn một chiều | 2 | 30337 | LPS-160-1 | KIKUSUI | 2022-07-31 | 31 | 96 | OK | 0 |  |  | USE | 2010-12-04 | Spare | Japan | GVB-234/10S | NA | NA
BI6-93 | LIQUID DISPENSER-Máy phun keo | 4 | HD123456 | FT-1500 | FOCUS | 2022-07-31 | 31 | 217 | OK | 0 |  |  | NOT USE | 2009-03-13 | Spare | CHINA | GVB-063/09S | NA | NA
MXP-SA11493V | DC POWER SUPPLY-Máy cấp nguồn một chiều | 2 | 1630809 | PAB18-3 | KIKUSUI | 2022-07-31 | 31 | 111 | NG | NO POWER | 18V, 3A |  | USE | 2010-12-04 | Spare | Japan | GVB-234/10S | NA | NA
P-1145 | DC POWER SUPPLY-Máy cấp nguồn một chiều | 2 | 6680319 | GPS-6010 | GW | 2022-07-31 | 31 | 217 | OK | 0 |  |  | USE | 2008-12-30 | Spare | TAIWAN | GVB-206/08S | NA | NA
P-213 | DC POWER SUPPLY-Máy cấp nguồn một chiều | 2 | 303193 | 20W2A | SANSEI | 2022-07-31 | 31 | 217 | NG | VALUE CURRENT OUTPUT WRONG | 20V, 3A |  | USE | 2009-10-23 | Spare | JAPAN | GVB-265/09S | NA | NA
P-1855 | DC POWER SUPPLY-Máy cấp nguồn một chiều | 2 | 36216 | 20W2A | SANSEI | 2022-07-31 | 31 | 217 | NG | NO POWER | 20V, 3A |  | USE | 2009-10-23 | Spare | JAPAN | GVB-265/09S | NA | NA
MXP-SA11495V | DC POWER SUPPLY-Máy cấp nguồn một chiều | 2 | 1731101 | PAB18-3 | KIKUSUI | 2022-07-31 | 31 | 111 | OK | 0 | 18V, 3A |  | USE | 2010-12-04 | Spare | Japan | GVB-234/10S | NA | NA
P-1857 | DC POWER SUPPLY-Máy cấp nguồn một chiều | 2 | 3825 | 20W2A | SANSEI | 2022-07-31 | 31 | 217 | NG | NO POWER | 20V, 3A |  | USE | 2009-10-23 | Spare | JAPAN | GVB-265/09S | NA | NA
MXP-SA11496V | DC POWER SUPPLY-Máy cấp nguồn một chiều | 2 | 3941150 | PAB32-12 | KIKUSUI | 2022-07-31 | 31 | 113 | OK | 0 |  |  | USE | 2010-12-04 | Spare | Japan | GVB-234/10S | NA | NA
JP-706 | DC POWER SUPPLY-Máy cấp nguồn một chiều | 2 | 30324 | 20W2A | SANSEI | 2022-07-31 | 31 | 217 | NG | NO POWER | 20V, 3A |  | USE | 2010-09-24 | Spare | JAPAN | GVB-165/10S | NA | NA
P-056 | DC POWER SUPPLY-Máy cấp nguồn một chiều | 2 | 56656 | 20W2A | SANSEI | 2022-07-31 | 31 | 217 | NG | NO POWER | 20V, 3A |  | USE | 2009-10-23 | Spare | JAPAN | GVB-265/09S | NA | NA
P-420 | DC POWER SUPPLY-Máy cấp nguồn một chiều | 2 | 36244 | 20W2A | SANSEI | 2022-07-31 | 31 | 217 | NG | NO POWER | 20V, 3A |  | USE | 2009-10-23 | Spare | JAPAN | GVB-265/09S | NA | NA
P-215 | DC POWER SUPPLY-Máy cấp nguồn một chiều | 2 | 303125 | 20W2A | SANSEI | 2022-07-31 | 31 | 217 | NG | NO POWER | 20V, 3A |  | USE | 2009-10-23 | Spare | JAPAN | GVB-265/09S | NA | NA
P-429 | DC POWER SUPPLY-Máy cấp nguồn một chiều | 2 | 2885 | 20W2A | SANSEI | 2022-07-31 | 31 | 217 | NG | NO POWER | 20V, 3A |  | USE | 2009-10-23 | Spare | JAPAN | GVB-265/09S | NA | NA
MXP-SA11497V | DC POWER SUPPLY-Máy cấp nguồn một chiều | 2 | 1841289 | PAB18-1S | KIKUSUI | 2022-07-31 | 31 | 253 | OK | 0 |  |  | USE | 2010-12-04 | Spare | Japan | GVB-234/10S | NA | NA
P-1222 | DC POWER SUPPLY-Máy cấp nguồn một chiều | 2 | 30364 | 20W2A | SANSEI | 2022-07-31 | 31 | 217 | NG | NO POWER | 20V, 3A |  | USE | 2009-10-23 | Spare | JAPAN | GVB-265/09S | NA | NA
MXP-SA11498V | DC POWER SUPPLY-Máy cấp nguồn một chiều | 2 | 7110043 | GPS-1830 | GW | 2022-07-31 | 31 | 216 | NG | NO POWER | 20V, 3A |  | USE | 2010-12-04 | Spare | Taiwan | GVB-234/10S | NA | NA
P-121 | DC POWER SUPPLY-Máy cấp nguồn một chiều | 2 | 56665 | 20W2A | SANSEI | 2022-07-31 | 31 | 217 | NG | NO POWER | 20V, 3A |  | USE | 2009-10-23 | Spare | JAPAN | GVB-265/09S | NA | NA
P-1821 | DC POWER SUPPLY-Máy cấp nguồn một chiều | 2 | N/A | E3615A | HEWLETT PACKARD | 2022-07-31 | 31 | 217 | NG | NO POWER | 20V, 3A |  | USE | 2009-01-23 | Spare | KOREA | GVB-027/09S | NA | NA
MXP-SA11501V | DC POWER SUPPLY-Máy cấp nguồn một chiều | 2 | 48065300 | PAB18-5.5 | KIKUSUI | 2022-07-31 | 31 | 55 | OK | 0 | 18V, 5.5A |  | USE | 2010-12-04 | Using | Japan | GVB-234/10S | NA | NA
P-1747 | DC POWER SUPPLY-Máy cấp nguồn một chiều | 2 | KR31601558 | E3615A | HEWLETT PACKARD | 2022-07-31 | 31 | 217 | OK | 0 | 20V, 3A |  | USE | 2008-12-30 | Spare | KOREA | GVB-206/08S | NA | NA
P-1076 | DC POWER SUPPLY-Máy cấp nguồn một chiều | 2 | 950161 | TPS-2000 | TOPWARD | 2022-07-31 | 31 | 217 | NG | NO POWER | 20V, 3A |  | USE | 2009-10-23 | Spare | TAIWAN | GVB-265/09S | NA | NA
P-1483 | DC POWER SUPPLY-Máy cấp nguồn một chiều | 2 | KR31601590 | E3615A | HEWLETT PACKARD | 2022-07-31 | 31 | 217 | NG | NO POWER | 20V, 3A |  | USE | 2008-12-30 | Spare | KOREA | GVB-206/08S | NA | NA
P-1015 | DC POWER SUPPLY-Máy cấp nguồn một chiều | 2 | 918989 | TPS-2000 | TOPWARD | 2022-07-31 | 31 | 217 | NG | NO POWER | 20V, 3A |  | USE | 2009-10-23 | Spare | TAIWAN | GVB-265/09S | NA | NA
MXP-SA11502V | DC POWER SUPPLY-Máy cấp nguồn một chiều | 2 | 49116114 | PAB18-5.5 | KIKUSUI | 2022-07-31 | 31 | 252 | OK | 0 | 18V, 5.5A |  | USE | 2010-12-04 | Spare | Japan | GVB-234/10S | NA | NA
P-738 | DC POWER SUPPLY-Máy cấp nguồn một chiều | 2 | 894417 | TPS-2000 | TOPWARD | 2022-07-31 | 31 | 217 | NG | NO POWER | 20V, 3A |  | USE | 2010-07-27 | Spare | Taiwan | GVB-122/10A | NA | NA
MXP-SA11504V | DC POWER SUPPLY-Máy cấp nguồn một chiều | 2 | 49116125 | PAB18-5.5 | KIKUSUI | 2022-07-31 | 31 | 287 | OK | 0 | 18V, 5.5A |  | USE | 2010-12-04 | Using | Japan | GVB-234/10S | NA | NA
MXP-SA11505V | DC POWER SUPPLY-Máy cấp nguồn một chiều | 2 | 49116136 | PAB18-5.5 | KIKUSUI | 2022-07-31 | 31 | 55 | OK | 0 | 18V, 5.5A |  | USE | 2010-12-04 | Using | Japan | GVB-234/10S | NA | NA
MXP-SA11506V | DC POWER SUPPLY-Máy cấp nguồn một chiều | 2 | 49247302 | PAB18-3 | KIKUSUI | 2022-07-31 | 31 | 111 | OK | 0 | 18V, 3A |  | USE | 2010-12-04 | Spare | Japan | GVB-234/10S | NA | NA
P-683 | DC POWER SUPPLY-Máy cấp nguồn một chiều | 2 | 887365 | TPS-2000 | TOPWARD | 2022-07-31 | 31 | 217 | NG | NO POWER | 20V, 3A |  | USE | 2010-09-29 | Spare | TAIWAN | GVB-171/10S | NA | NA
MXP-SA11507V | DC POWER SUPPLY-Máy cấp nguồn một chiều | 2 | KR31601435 | E3615A | HEWLETT PACKARD | 2022-07-31 | 31 | 226 | OK | 0 | 20V, 3A |  | USE | 2010-12-04 | Spare | USA | GVB-234/10S | NA | NA
MXP-SA11508V | DC POWER SUPPLY-Máy cấp nguồn một chiều | 2 | KR31601515 | E3615A | HEWLETT PACKARD | 2022-07-31 | 31 | 253 | OK | 0 | 20V, 3A |  | USE | 2010-12-04 | Spare | USA | GVB-234/10S | NA | NA
MXP-SA11509V | DC POWER SUPPLY-Máy cấp nguồn một chiều | 2 | N/A | 20W2A | SANSEI | 2022-07-31 | 31 | 111 | OK | 0 | 20V, 3A |  | NOT USE | 2010-12-04 | Spare | Japan | GVB-234/10S | NA | NA
MXP-SA11510V | FM LINEAR DETECTOR-Máy phát hiện tín hiệu điều biên tần số | 1 | 80207409 | RDA-203 | ANDO | 2022-07-31 | 31 | 143 | OK | 0 |  |  | USE | 2010-12-04 | Spare | Japan | GVB-234/10S | NA | NA
MXP-SA11511V | FM LINEAR DETECTOR-Máy phát hiện tín hiệu điều biên tần số | 1 | 80703601 | RDA-203 | ANDO | 2022-07-31 | 31 | 144 | OK | 0 |  |  | USE | 2010-12-04 | Spare | Japan | GVB-234/10S | NA | NA
P-974 | DC POWER SUPPLY-Máy cấp nguồn một chiều | 2 | 918915 | TPS-2000 | TOPWARD | 2022-07-31 | 31 | 217 | OK | 0 | 20V, 3A |  | USE | 2009-10-23 | Spare | TAIWAN | GVB-265/09S | NA | NA
P-968 | DC POWER SUPPLY-Máy cấp nguồn một chiều | 2 | 918908 | TPS-2000 | TOPWARD | 2022-07-31 | 31 | 217 | OK | 0 | 20V, 3A |  | USE | 2009-10-23 | Spare | TAIWAN | GVB-265/09S | NA | NA
MXP-SA11512V | FM LINEAR DETECTOR-Máy phát hiện tín hiệu điều biên tần số | 1 | 80703602 | RDA-203 | ANDO | 2022-07-31 | 31 | 78 | OK | 0 |  |  | USE | 2010-12-04 | Spare | Japan | GVB-234/10S | NA | NA
P-1176 | DC POWER SUPPLY-Máy cấp nguồn một chiều | 2 | KR31601606 | E3615A | HEWLETT PACKARD | 2022-07-31 | 31 | 217 | NG | NO POWER | 20V, 3A |  | USE | 2009-01-23 | Spare | N/A | N/A | NA | NA
MXP-SA11513V | FM LINEAR DETECTOR-Máy phát hiện tín hiệu điều biên tần số | 1 | 90394402 | RDA-203 | ANDO | 2022-07-31 | 31 | 210 | OK | 0 |  |  | USE | 2010-12-04 | Spare | Japan | GVB-234/10S | NA | NA
MXP-SA11514V | DISTORTION METER-Đồng hồ đo độ méo tín hiệu | 4 | 27820 | LDM-177 | LEADER | 2022-07-31 | 31 | 106 | OK | 1 |  |  | USE | 2010-12-04 | Spare | Japan | GVB-234/10S | NA | NA
P-1754 | DC POWER SUPPLY-Máy cấp nguồn một chiều | 2 | KR31601617 | E3615A | HEWLETT PACKARD | 2022-07-31 | 31 | 217 | NG | NO POWER |  |  | USE | 2009-01-23 | Spare | KOREA | GVB-027/09S | NA | NA
P-1817 | DC POWER SUPPLY-Máy cấp nguồn một chiều | 2 | KR31601609 | E3615A | HEWLETT PACKARD | 2022-07-31 | 31 | 217 | NG | NO POWER |  |  | USE | 2009-01-08 | Spare | KOREA | GVB-004/09S | NA | NA
MXP-SA11515V | DISTORTION METER-Đồng hồ đo độ méo tín hiệu | 4 | 417264 | LDM-177 | LEADER | 2022-07-31 | 31 | 119 | OK | 1 |  |  | USE | 2010-12-04 | Spare | Japan | GVB-234/10S | NA | NA
MXP-SA11516V | DISTORTION METER-Đồng hồ đo độ méo tín hiệu | 4 | 897580 | LDM-177 | LEADER | 2022-07-31 | 31 | 196 | OK | 1 |  |  | USE | 2010-12-04 | Spare | Japan | GVB-234/10S | NA | NA
MXP-SA11517V | AUDIO TESTER-Máy phân tích âm thanh | 4 | 3020045 | LAT-3413 | LEADER | 2022-07-31 | 31 | 97 | OK | 0 |  |  | USE | 2010-12-04 | Spare | Japan | GVB-234/10S | NA | NA
MXP-SA11518V | AUDIO TESTER-Máy phân tích âm thanh | 4 | 3020052 | LAT-3413 | LEADER | 2022-07-31 | 31 | 226 | OK | 0 |  |  | USE | 2010-12-04 | Spare | Japan | GVB-234/10S | NA | NA
ZF-005 | MULTIFUNCTION SYNTHESIZER-Máy phát tín hiệu | 4 | 172660 | 1920A | N/A | 2022-07-31 | 31 | 217 | OK | 0 |  |  | USE | 2009-03-20 | Spare | JAPAN | GVB-070/09S | NA | NA
D-524 | FM LINEAR DETECTOR-Máy phát hiện tín hiệu điều biên tần số | 4 | 90394401 | RDA-203 | ANDO | 2022-07-31 | 31 | 217 | NG | NO POWER |  |  | USE | 2010-05-13 | Spare | Japan | GVB-067/10S | NA | NA
MXP-SA11519V | AUDIO TESTER-Máy phân tích âm thanh | 4 | 3110022 | LAT-3413 | LEADER | 2022-07-31 | 31 | 226 | OK | 0 |  |  | USE | 2010-12-04 | Spare | Japan | GVB-234/10S | NA | NA
MXP-FA00929P | FREQUENCY COUNTER-Máy đo tần số | 1 | MY40014396 | 53131A | AGILENT | 2022-07-31 | 31 | 217 | OK | 0 |  |  | USE | 2008-09-15 | Spare | MALAYSIA | CVB-012/07S | MXP-FA00929P | A0711-0211
A1101-0032 | FREQUENCY COUNTER-Máy đo tần số | 1 | MY40013349 | 53131A | AGILENT | 2022-07-31 | 31 | 217 | OK | 0 |  |  | USE | 2009-12-31 | Spare | MALAYSIA | GVB-279/10S | MXP-FA01515N | A1101-0032
MXP-SA11520V | AUDIO TESTER-Máy phân tích âm thanh | 4 | 3110028 | LAT-3413 | LEADER | 2022-07-31 | 31 | 226 | OK | 0 |  |  | USE | 2010-12-04 | Spare | Japan | GVB-234/10S | NA | NA
MXP-SA11521V | AUDIO TESTER-Máy phân tích âm thanh | 4 | 3110037 | LAT-3413 | LEADER | 2022-07-31 | 31 | 226 | OK | 0 |  |  | USE | 2010-12-04 | Spare | Japan | GVB-234/10S | NA | NA
MXP-SA11523V | DISTORTION METER-Đồng hồ đo độ méo tín hiệu | 1 | 4010137 | LDM-178 | LEADER | 2022-07-31 | 31 | 78 | OK | 0 |  |  | NOT USE | 2010-12-04 | Spare | Japan | GVB-234/10S | NA | NA
MXP-SA11524V | DISTORTION METER-Đồng hồ đo độ méo tín hiệu | 4 | 4070077 | LDM-178 | LEADER | 2022-07-31 | 31 | 106 | OK | 1 |  |  | USE | 2010-12-04 | Spare | Japan | GVB-234/10S | NA | NA
MXP-SA11525V | DISTORTION METER-Đồng hồ đo độ méo tín hiệu | 1 | 6030108 | LDM-178 | LEADER | 2022-07-31 | 31 | 199 | OK | 0 |  |  | NOT USE | 2010-12-04 | Spare | Japan | GVB-234/10S | NA | NA
MXP-SA11526V | DISTORTION METER-Đồng hồ đo độ méo tín hiệu | 1 | 7100033 | LDM-177 | LEADER | 2022-07-31 | 31 | 262 | OK | 0 |  |  | NOT USE | 2010-12-04 | Spare | Japan | GVB-234/10S | NA | NA
MXP-SA11528V | DISTORTION METER-Đồng hồ đo độ méo tín hiệu | 1 | 8030010 | LDM-177 | LEADER | 2022-07-31 | 31 | 199 | OK | 0 |  |  | NOT USE | 2010-12-04 | Spare | Japan | GVB-234/10S | NA | NA
MXP-SA11529V | DISTORTION METER-Đồng hồ đo độ méo tín hiệu | 4 | 8030012 | LDM-177 | LEADER | 2022-07-31 | 31 | 134 | OK | 0 |  |  | USE | 2010-12-04 | Spare | Japan | GVB-234/10S | NA | NA
MXP-SA11530V | DISTORTION METER-Đồng hồ đo độ méo tín hiệu | 1 | 8080068 | LDM-178 | LEADER | 2022-07-31 | 31 | 250 | OK | 0 |  |  | USE | 2010-12-04 | Spare | Japan | GVB-234/10S | NA | NA
MXP-FA00947P | FREQUENCY COUNTER-Máy đo tần số | 1 | 6237509 | SC-7207 | IWATSU | 2022-07-31 | 31 | 218 | OK | 0 |  |  | USE | 2007-11-07 | Spare | MALAYSIA | CVB-011/07S | MXP-FA00947P | A0711-0228
MXP-SA11531V | DISTORTION METER-Đồng hồ đo độ méo tín hiệu | 1 | 8080079 | LDM-177 | LEADER | 2022-07-31 | 31 | 242 | OK | 0 |  |  | USE | 2010-12-04 | Spare | Japan | GVB-234/10S | NA | NA
MXP-SA11532V | DISTORTION METER-Đồng hồ đo độ méo tín hiệu | 1 | 8120109 | LDM-178 | LEADER | 2022-07-31 | 31 | 78 | OK | 0 |  |  | USE | 2010-12-04 | Spare | Japan | GVB-234/10S | NA | NA
MXP-SA11533V | DISTORTION METER-Đồng hồ đo độ méo tín hiệu | 1 | 9040002 | LDM-178 | LEADER | 2022-07-31 | 31 | 199 | OK | 0 |  |  | NOT USE | 2010-12-04 | Spare | Japan | GVB-234/10S | NA | NA
B-758 | FREQUENCY COUNTER-Máy đo tần số | 1 | 10015 | LDC-825 | LEADER | 2022-07-31 | 31 | 218 | OK | 1 |  |  | USE | 2009-03-20 | Spare | JAPAN | GVB-027/09S | NA | NA
B-745 | FREQUENCY COUNTER-Máy đo tần số | 1 | 9110100 | LDC-825 | LEADER | 2022-07-31 | 31 | 218 | OK | 0 |  |  | USE | 2010-05-13 | Spare | Japan | GVB-067/10S | NA | NA
B-747 | FREQUENCY COUNTER-Máy đo tần số | 1 | 10003 | LDC-825 | LEADER | 2022-07-31 | 31 | 218 | OK | 1 |  |  | NOT USE | 2008-12-30 | Spare | JAPAN | GVB-004/09S | NA | NA
B-991 | FREQUENCY COUNTER-Máy đo tần số | 1 | 50083 | LDC-825 | LEADER | 2022-07-31 | 31 | 218 | OK | 0 |  |  | USE | 2010-05-13 | Spare | JAPAN | GVB-067/10S | NA | NA
B-1024 | FREQUENCY COUNTER-Máy đo tần số | 1 | 4070084 | LDC-825 | LEADER | 2022-07-31 | 31 | 218 | OK | 0 |  |  | USE | 2009-01-08 | Spare | JAPAN | GVB-004/09S | NA | NA
B-724 | FREQUENCY COUNTER-Máy đo tần số | 1 | 9110086 | LDC-825 | LEADER | 2022-07-31 | 31 | 218 | OK | 0 |  |  | USE | 2010-05-13 | Spare | Japan | GVB-067/10S | NA | NA
MXP-SA11534V | FREQUENCY COUNTER-Máy đo tần số | 1 | 1297949 | LF-827 | LEADER | 2022-07-31 | 31 | 226 | NG | NO POWER |  |  | USE | 2010-12-04 | Spare | Japan | GVB-234/10S | NA | NA
B-1011 | FREQUENCY COUNTER-Máy đo tần số | 1 | 7120118 | LDC-825 | LEADER | 2022-07-31 | 31 | 218 | OK | 0 |  |  | USE | 2009-01-08 | Spare | JAPAN | GVB-027/09S | NA | NA
MXP-SA11535V | FREQUENCY COUNTER-Máy đo tần số | 1 | 3050009 | LDC-823A | LEADER | 2022-07-31 | 31 | 78 | OK | 0 |  |  | NOT USE | 2010-12-04 | Spare | Japan | GVB-234/10S | NA | NA
MXP-SA11536V | FREQUENCY COUNTER-Máy đo tần số | 1 | 6030657 | LDC-823A | LEADER | 2022-07-31 | 31 | 218 | OK | 1 |  |  | USE | 2010-12-04 | Spare | Japan | GVB-234/10S | NA | NA
B-1177 | FREQUENCY COUNTER-Máy đo tần số | 1 | 1897108 | LDC-825 | LEADER | 2022-07-31 | 31 | 218 | OK | 0 |  |  | USE | 2009-03-20 | Spare | JAPAN | GVB-027/09S | NA | NA
B-1013 | FREQUENCY COUNTER-Máy đo tần số | 1 | 7120117 | LDC-825 | LEADER | 2022-07-31 | 31 | 218 | OK | 0 |  |  | USE | 2008-12-30 | Spare | N/A | N/A | NA | NA
B-1012 | FREQUENCY COUNTER-Máy đo tần số | 1 | 4070066 | LDC-825 | LEADER | 2022-07-31 | 31 | 218 | NG | NO POWER |  |  | NOT USE | 2009-01-23 | Spare | Japan | GVB-206/08S | NA | NA
B-532 | FREQUENCY COUNTER-Máy đo tần số | 1 | 8020038 | LDC-825 | LEADER | 2022-07-31 | 31 | 218 | OK | 0 |  |  | USE | 2009-03-20 | Spare | Japan | GVB-206/08S | NA | NA
B-1208 | FREQUENCY COUNTER-Máy đo tần số | 1 | 8110321 | LDC-825 | LEADER | 2022-07-31 | 31 | 218 | OK | 0 |  |  | USE | 2010-09-29 | Spare | JAPAN | GVB-171/10S | NA | NA
MXP-FA01507P | RF OSCILLOSCOPE-Máy hiển thị sóng | 2 | 724634153 | SS-7802A | IWATSU | 2022-07-31 | 31 | 219 | OK | 0 |  |  | USE | 2007-11-07 | Spare | MALAYSIA | CVB-007/07S | MXP-FA01507P | NA
A-1148 | RF OSCILLOSCOPE-Máy hiển thị sóng | 2 | 615630961 | SS-7802A | IWATSU | 2022-07-31 | 31 | 219 | OK | 0 |  |  | USE | 2010-09-29 | Spare | MALAYSIA | GVB-171/10S | NA | NA
MXP-FA01546P | RF OSCILLOSCOPE-Máy hiển thị sóng | 2 | 724634173 | SS-7802A | IWATSU | 2022-07-31 | 31 | 219 | OK | 0 |  |  | USE | 2007-11-07 | Spare | MALAYSIA | N/A | MXP-FA01546P | NA
A-1273 | RF OSCILLOSCOPE-Máy hiển thị sóng | 2 | 714633163 | SS-7802A | IWATSU | 2022-07-31 | 31 | 219 | NG | NO POWER |  |  | USE | 2008-12-30 | Spare | MALAYSIA | GVB-206/08S | NA | NA
A-1266 | RF OSCILLOSCOPE-Máy hiển thị sóng | 2 | 715633485 | SS-7802A | IWATSU | 2022-07-31 | 31 | 219 | OK | 0 |  |  | USE | 2008-12-30 | Spare | MALAYSIA | GVB-206/08S | NA | NA
A-1161 | RF OSCILLOSCOPE-Máy hiển thị sóng | 2 | 615630955 | SS-7802A | IWATSU | 2022-07-31 | 31 | 219 | OK | 0 |  |  | USE | 2008-12-30 | Spare | MALAYSIA | GVB-206/08S | NA | NA
A-1294 | RF OSCILLOSCOPE-Máy hiển thị sóng | 2 | 715633370 | SS-7802A | IWATSU | 2022-07-31 | 31 | 219 | OK | 0 |  |  | USE | 2008-12-30 | Spare | MALAYSIA | GVB-206/08S | NA | NA
MXP-FA01790P | RF OSCILLOSCOPE-Máy hiển thị sóng | 2 | 712632556 | SS-7802A | IWATSU | 2022-07-31 | 31 | 219 | OK | 0 |  |  | USE | 2007-11-07 | Spare | MALAYSIA | CVB-007/07S | MXP-FA01790P | NA
MXP-FA01801P | RF OSCILLOSCOPE-Máy hiển thị sóng | 2 | 712632549 | SS-7802A | IWATSU | 2022-07-31 | 31 | 219 | OK | 0 |  |  | NOT USE | 2007-11-07 | Spare | MALAYSIA | CVB-007/07S | MXP-FA01801P | NA
A-1268 | RF OSCILLOSCOPE-Máy hiển thị sóng | 2 | 716433143 | SS-7802A | IWATSU | 2022-07-31 | 31 | 219 | OK | 0 |  |  | USE | 2008-12-30 | Spare | MALAYSIA | GVB-206/08S | NA | NA
A-920 | RF OSCILLOSCOPE-Máy hiển thị sóng | 2 | 526629314 | SS-7802A | IWATSU | 2022-07-31 | 31 | 219 | OK | 0 |  |  | USE | 2010-05-13 | Spare | Malaysia | GVB-067/10S | NA | NA
A-1264 | RF OSCILLOSCOPE-Máy hiển thị sóng | 2 | 715633492 | SS-7802A | IWATSU | 2022-07-31 | 31 | 219 | OK | 0 |  |  | USE | 2009-03-20 | Spare | MALAYSIA | GVB-206/08S | NA | NA
MXP-SA11537V | FREQUENCY COUNTER-Máy đo tần số | 1 | 6030666 | LDC-823A | LEADER | 2022-07-31 | 31 | 233 | NG | NO POWER |  |  | USE | 2010-12-04 | Spare | Japan | GVB-234/10S | NA | NA
MXP-SA11538V | FREQUENCY COUNTER-Máy đo tần số | 1 | 9040313 | LDC-823 | LEADER | 2022-07-31 | 31 | 226 | OK | 0 |  |  | USE | 2010-12-04 | Spare | Japan | GVB-234/10S | NA | NA
MXP-SA11539V | FREQUENCY COUNTER-Máy đo tần số | 1 | N/A | TR5823 | ADVANTEST | 2022-07-31 | 31 | 233 | OK | 0 |  |  | USE | 2010-12-04 | Spare | JAPAN | GVB-234/10S | NA | NA
MXP-SA11540V | FREQUENCY COUNTER-Máy đo tần số | 1 | N/A | TR5823 | ADVANTEST | 2022-07-31 | 31 | 233 | OK | 0 |  |  | NOT USE | 2010-12-04 | Spare | JAPAN | GVB-234/10S | NA | NA
MXP-SA11541V | FREQUENCY COUNTER-Máy đo tần số | 1 | N/A | TR5823 | ADVANTEST | 2022-07-31 | 31 | 233 | NG | NO POWER |  |  | USE | 2010-12-04 | Spare | JAPAN | GVB-234/10S | NA | NA
MXP-SA11542V | FREQUENCY COUNTER-Máy đo tần số | 1 | N/A | TR5823 | ADVANTEST | 2022-07-31 | 31 | 233 | OK | 0 |  |  | USE | 2010-12-04 | Spare | JAPAN | GVB-234/10S | NA | NA
MXP-SA11543V | NOISE METER-Máy kiểm tra độ nhiễu âm thanh | 1 | 50009 | LMV-1817 | LEADER | 2022-07-31 | 31 | 71 | OK | 0 |  |  | USE | 2010-12-04 | Using | Japan | GVB-234/10S | NA | NA
MXP-SA11544V | RF OSCILLOSCOPE-Máy hiển thị sóng | 2 | 8117192 | DS-8608 | IWATSU | 2022-07-31 | 31 | 242 | OK | 0 |  |  | USE | 2010-12-04 | Spare | Japan | GVB-234/10S | NA | NA
D-570 | FM LINEAR DETECTOR-Máy phát hiện tín hiệu điều biên tần số | 1 | N/A | TF2304 | N/A | 2022-07-31 | 31 | 218 | OK | 0 |  |  | USE | 2009-01-23 | Spare | JAPAN | GVB-070/09S | NA | NA
MXP-SA11545V | RF OSCILLOSCOPE-Máy hiển thị sóng | 2 | 516626521 | SS-7802A | IWATSU | 2022-07-31 | 31 | 224 | OK | 0 |  |  | USE | 2010-12-04 | Spare | MALAYSIA | GVB-234/10S | NA | NA
MXP-SA11546V | RF OSCILLOSCOPE-Máy hiển thị sóng | 2 | 611629715 | SS-7802A | IWATSU | 2022-07-31 | 31 | 214 | OK | 0 |  |  | USE | 2010-12-04 | Spare | MALAYSIA | GVB-234/10S | NA | NA
MXP-SA11547V | RF OSCILLOSCOPE-Máy hiển thị sóng | 2 | 611629763 | SS-7802A | IWATSU | 2022-07-31 | 31 | 170 | OK | 0 |  |  | USE | 2010-12-04 | Spare | MALAYSIA | GVB-234/10S | NA | NA
MXP-SA11548V | RF OSCILLOSCOPE-Máy hiển thị sóng | 2 | 613630349 | SS-7802A | IWATSU | 2022-07-31 | 31 | 78 | OK | 0 |  |  | USE | 2010-12-04 | Spare | MALAYSIA | GVB-234/10S | NA | NA
MXP-SA11549V | RF OSCILLOSCOPE-Máy hiển thị sóng | 2 | 614630817 | SS-7802A | IWATSU | 2022-07-31 | 31 | 174 | OK | 0 |  |  | USE | 2010-12-04 | Spare | MALAYSIA | GVB-234/10S | NA | NA
MXP-SA11550V | RF OSCILLOSCOPE-Máy hiển thị sóng | 2 | 614630822 | SS-7802A | IWATSU | 2022-07-31 | 31 | 171 | OK | 0 |  |  | USE | 2010-12-04 | Spare | MALAYSIA | GVB-234/10S | NA | NA
MXP-SA11551V | RF OSCILLOSCOPE-Máy hiển thị sóng | 2 | 715633400 | SS-7802A | IWATSU | 2022-07-31 | 31 | 167 | OK | 0 |  |  | USE | 2010-12-04 | Spare | MALAYSIA | GVB-234/10S | NA | NA
MXP-SA11553V | RF OSCILLOSCOPE-Máy hiển thị sóng | 2 | US35060171 | 54600B | HEWLETT PACKARD | 2022-07-31 | 31 | 301 | OK | 0 |  |  | USE | 2010-12-04 | Using | USA | GVB-234/10S | NA | NA
MXP-SA11554V | RF OSCILLOSCOPE-Máy hiển thị sóng | 2 | US35060176 | 54600B | HEWLETT PACKARD | 2022-07-31 | 31 | 301 | OK | 0 |  |  | USE | 2010-12-04 | Using | USA | GVB-234/10S | NA | NA
MXP-SA11555V | RF OSCILLOSCOPE-Máy hiển thị sóng | 2 | US35060163 | 54600B | HEWLETT PACKARD | 2022-07-31 | 31 | 165 | OK | 1 |  |  | USE | 2010-12-04 | Spare | USA | GVB-234/10S | NA | NA
MXP-SA11556V | SIGNAL GENERATOR-Máy phát tín hiệu | 1 | 5110118 | LSG-202 | N/A | 2022-07-31 | 31 | 78 | NG | CHƯƠNG TRÌNH |  |  | USE | 2010-12-04 | Spare | Japan | GVB-234/10S | NA | NA
MXP-SA11557V | SIGNAL GENERATOR-Máy phát tín hiệu | 1 | 3537A01108 | 8648B | HEWLETT PACKARD | 2022-07-31 | 31 | 212 | OK | 1 |  |  | USE | 2010-12-04 | Spare | USA | GVB-234/10S | NA | NA
MXP-SA11558V | SINAD METER-Đồng hồ đo SINAD | 1 | 0113D | FL-3010A | FUJIS0U | 2022-07-31 | 31 | 233 | OK | 0 |  |  | USE | 2010-12-04 | Spare | Japan | GVB-234/10S | NA | NA
P-1885 | DC POWER SUPPLY-Máy cấp nguồn một chiều | 2 | 56688 | 20W2A | SANSEI | 2022-07-31 | 31 | 96 | OK | 0 | 20V, 3A |  | NOT USE | 2009-10-23 | Spare | JAPAN | GVB-265/09S | NA | NA
MXP-SA11559V | SINAD METER-Đồng hồ đo SINAD | 1 | 0118D | FL-3010A | FUJIS0U | 2022-07-31 | 31 | 254 | OK | 0 |  |  | NOT USE | 2010-12-04 | Spare | Japan | GVB-234/10S | NA | NA
P-408 | DC POWER SUPPLY-Máy cấp nguồn một chiều | 2 | 2884 | 20W2A | SANSEI | 2022-07-31 | 31 | 96 | OK | 0 | 20V, 3A |  | NOT USE | 2009-10-23 | Spare | JAPAN | GVB-265/09S | NA | NA
P-1886 | DC POWER SUPPLY-Máy cấp nguồn một chiều | 2 | 36239 | 20W2A | SANSEI | 2022-07-31 | 31 | 96 | OK | 0 | 20V, 3A |  | NOT USE | 2009-10-23 | Spare | JAPAN | GVB-265/09S | NA | NA
P-1881 | DC POWER SUPPLY-Máy cấp nguồn một chiều | 2 | T-027912 | 20W2A | SANSEI | 2022-07-31 | 31 | 96 | OK | 0 | 20V, 3A |  | NOT USE | 2009-10-23 | Spare | JAPAN | GVB-265/09S | NA | NA
MXP-SA11560V | SINAD METER-Đồng hồ đo SINAD | 1 | 0140D | FL-3010A | FUJIS0U | 2022-07-31 | 31 | 55 | OK | 0 |  |  | USE | 2010-12-04 | Using | Japan | GVB-234/10S | NA | NA
MXP-SA11561V | SINAD METER-Đồng hồ đo SINAD | 1 | 0146D | FL-3010A | FUJIS0U | 2022-07-31 | 31 | 71 | OK | 0 |  |  | USE | 2010-12-04 | Using | Japan | GVB-234/10S | NA | NA
MXP-SA11562V | SINAD METER-Đồng hồ đo SINAD | 1 | 0152D | FL-3010A | FUJIS0U | 2022-07-31 | 31 | 242 | OK | 0 |  |  | USE | 2010-12-04 | Spare | Japan | GVB-234/10S | NA | NA
P-1871 | DC POWER SUPPLY-Máy cấp nguồn một chiều | 2 | 56634 | 20W2A | SANSEI | 2022-07-31 | 31 | 96 | OK | 0 | 20V, 3A |  | USE | 2009-10-23 | Spare | JAPAN | GVB-265/09S | NA | NA
MXP-SA11563V | SINAD METER-Đồng hồ đo SINAD | 1 | 0155D | FL-3010A | FUJIS0U | 2022-07-31 | 31 | 104 | OK | 0 |  |  | USE | 2010-12-04 | Spare | Japan | GVB-234/10S | NA | NA
EP-090 | DC POWER SUPPLY-Máy cấp nguồn một chiều | 2 | B691836 | GPS-1830D | GW | 2022-07-31 | 31 | 96 | OK | 0 | 20V, 3A |  | USE | 2010-05-13 | Spare | Taiwan | GVB-067/10S | NA | NA
MXP-SA11564V | SINAD METER-Đồng hồ đo SINAD | 1 | 0158D | FL-3010A | FUJIS0U | 2022-07-31 | 31 | 233 | OK | 0 |  |  | USE | 2010-12-04 | Spare | Japan | GVB-234/10S | NA | NA
MXP-SA11565V | SINAD METER-Đồng hồ đo SINAD | 1 | 0126D | FL-3010A | FUJIS0U | 2022-07-31 | 31 | 78 | NG | NG PROGRAM |  |  | NOT USE | 2010-12-04 | Spare | Japan | GVB-234/10S | NA | NA
P-1350 | DC POWER SUPPLY-Máy cấp nguồn một chiều | 2 | 7700852 | GPS-1830 | GW | 2022-07-31 | 31 | 96 | OK | 0 |  |  | NOT USE | 2009-12-31 | Spare | N/A | N/A | NA | NA
MXP-SA11566V | SINAD METER-Đồng hồ đo SINAD | 1 | 0970E | FL-3010A | FUJIS0U | 2022-07-31 | 31 | 71 | OK | 0 |  |  | USE | 2010-12-04 | Using | Japan | GVB-234/10S | NA | NA
EP-091 | DC POWER SUPPLY-Máy cấp nguồn một chiều | 2 | B691841 | GPS-1830D | GW | 2022-07-31 | 31 | 96 | OK | 0 | 20V, 3A |  | USE | 2010-05-13 | Spare | Taiwan | GVB-067/10S | NA | NA
P-1146 | DC POWER SUPPLY-Máy cấp nguồn một chiều | 2 | 6670886 | GPS-6010 | GW | 2022-07-31 | 31 | 96 | OK | 0 |  |  | USE | 2010-05-13 | Spare | Malaysia | GVB-067/10S | NA | NA
P-1262 | DC POWER SUPPLY-Máy cấp nguồn một chiều | 2 | 7704755 | GPS-1830 | GW | 2022-07-31 | 31 | 96 | OK | 0 |  |  | USE | 2009-01-23 | Spare | MALAYSIA | GVB-027/09S | NA | NA
AX-230 | NOISE METER-Máy kiểm tra độ nhiễu âm thanh | 1 | 2067614 | LMV-1817 | LEADER | 2022-07-31 | 31 | 96 | NG | KHÔNG NGUỒN |  |  | USE | 2009-01-23 | Spare | Japan | GVB-206/08S | NA | NA
MXP-SA11567V | SINAD METER-Đồng hồ đo SINAD | 1 | 1023E | FL-3010A | FUJIS0U | 2022-07-31 | 31 | 233 | OK | 0 |  |  | USE | 2010-12-04 | Spare | Japan | GVB-234/10S | NA | NA
MXP-SA11568V | SINAD METER-Đồng hồ đo SINAD | 1 | 6427U | FL-3010A | FUJIS0U | 2022-07-31 | 31 | 111 | OK | 0 |  |  | USE | 2010-12-04 | Spare | Japan | GVB-234/10S | NA | NA
AX-084 | NOISE METER-Máy kiểm tra độ nhiễu âm thanh | 1 | 110091 | LMV-1817 | LEADER | 2022-07-31 | 31 | 96 | NG | NGUỒN CHẬP CHỜN |  |  | USE | 2009-01-23 | Spare | JAPAN | GVB-027/09S | NA | NA
AX-143 | NOISE METER-Máy kiểm tra độ nhiễu âm thanh | 1 | 110089 | LMV-1817 | LEADER | 2022-07-31 | 31 | 96 | OK | 0 |  |  | NOT USE | 2008-12-30 | Spare | JAPAN | GVB-004/09S | NA | NA
MXP-SA11569V | SINAD METER-Đồng hồ đo SINAD | 1 | 6434U | FL-3010A | FUJIS0U | 2022-07-31 | 31 | 254 | OK | 0 |  |  | NOT USE | 2010-12-04 | Spare | Japan | GVB-234/10S | NA | NA
AX-052 | NOISE METER-Máy kiểm tra độ nhiễu âm thanh | 1 | 8090116 | LMV-1817 | LEADER | 2022-07-31 | 31 | 96 | OK | 0 |  |  | USE | 2008-12-30 | Spare | JAPAN | GVB-004/09S | NA | NA
MXP-SA11570V | SINAD METER-Đồng hồ đo SINAD | 1 | 7990X | FL-3010A | FUJIS0U | 2022-07-31 | 31 | 233 | OK | 0 |  |  | USE | 2010-12-04 | Spare | Japan | GVB-234/10S | NA | NA
AX-078 | NOISE METER-Máy kiểm tra độ nhiễu âm thanh | 1 | 110095 | LMV-1817 | LEADER | 2022-07-31 | 31 | 96 | NG | NO POWER |  |  | USE | 2009-01-23 | Spare | JAPAN | GVB-004/09S | NA | NA
MXP-SA11571V | SINAD METER-Đồng hồ đo SINAD | 1 | 8000X | FL-3010A | FUJIS0U | 2022-07-31 | 31 | 233 | OK | 0 |  |  | USE | 2010-12-04 | Spare | Japan | GVB-234/10S | NA | NA
AX-209 | NOISE METER-Máy kiểm tra độ nhiễu âm thanh | 1 | 2767627 | LMV-1817 | LEADER | 2022-07-31 | 31 | 96 | OK | 0 |  |  | USE | 2009-01-23 | Spare | JAPAN | GVB-027/09S | NA | NA
AX-089 | NOISE METER-Máy kiểm tra độ nhiễu âm thanh | 1 | 4080059 | LMV-1817 | LEADER | 2022-07-31 | 31 | 96 | OK | 0 |  |  | USE | 2009-01-08 | Spare | Japan | GVB-206/08S | NA | NA
MXP-SA11572V | SINAD METER-Đồng hồ đo SINAD | 1 | 8001X | FL-3010A | FUJIS0U | 2022-07-31 | 31 | 254 | OK | 0 |  |  | NOT USE | 2010-12-04 | Spare | Japan | GVB-234/10S | NA | NA
MXP-FA01511N | COMMUNICATION TESTER-Máy phát và phân tích tín hiệu | 1 | 700504018 | MM-2600 | JUNGJIN | 2022-07-31 | 31 | 97 | OK | 0 |  |  | NOT USE | 2011-01-05 | Spare | KOREA | GVB-279/10S | MXP-FA01511N | A1101-0006
MXP-SA11573V | SINAD METER-Đồng hồ đo SINAD | 1 | 8306Y | FL-3010A | FUJIS0U | 2022-07-31 | 31 | 71 | OK | 0 |  |  | USE | 2010-12-04 | Using | Japan | GVB-234/10S | NA | NA
MXP-FA01426N | COMMUNICATION TESTER-Máy phát và phân tích tín hiệu | 1 | 700504022 | MM-2600 | JUNGJIN | 2022-07-31 | 31 | 97 | OK | 0 |  |  | NOT USE | 2010-12-04 | Spare | KOREA | GVB-234/10S | MXP-FA01426N | A1012-0069
MXP-SA11574V | SINAD METER-Đồng hồ đo SINAD | 1 | 8347Y | FL-3010A | FUJIS0U | 2022-07-31 | 31 | 104 | OK | 0 |  |  | USE | 2010-12-04 | Spare | Japan | GVB-234/10S | NA | NA
MXP-SA11575V | SINAD METER-Đồng hồ đo SINAD | 1 | 8348Y | FL-3010A | FUJIS0U | 2022-07-31 | 31 | 254 | OK | 0 |  |  | NOT USE | 2010-12-04 | Spare | Japan | GVB-234/10S | NA | NA
MXP-SA11576V | SINAD METER-Đồng hồ đo SINAD | 1 | 8362Y | FL-3010A | FUJIS0U | 2022-07-31 | 31 | 233 | OK | 0 |  |  | USE | 2010-12-04 | Spare | Japan | GVB-234/10S | NA | NA
MXP-SA11577V | SINAD METER-Đồng hồ đo SINAD | 1 | 6432U | FL-3010A | FUJIS0U | 2022-07-31 | 31 | 254 | OK | 0 |  |  | NOT USE | 2010-12-04 | Spare | Japan | GVB-234/10S | NA | NA
MXP-FA00901P | COMMUNICATION TESTER-Máy phát và phân tích tín hiệu | 4 | P610107017 | MM-2500 | JUNGJIN | 2022-07-31 | 31 | 97 | NG | NO POWER |  |  | USE | 2007-11-07 | Spare | KOREA | CVB-006/07S | MXP-FA00901P | NA
MXP-FA01428N | COMMUNICATION TESTER-Máy phát và phân tích tín hiệu | 1 | 610309057 | MM-2500 | JUNGJIN | 2022-07-31 | 31 | 97 | OK | 0 |  |  | NOT USE | 2010-12-04 | Spare | KOREA | GVB-234/10S | MXP-FA01428N | A1012-0071
MXP-SA11578V | SINAD METER-Đồng hồ đo SINAD | 1 | 8516Y | FL-3010A | FUJIS0U | 2022-07-31 | 31 | 112 | NG | NO POWER |  |  | USE | 2010-12-04 | Spare | Japan | GVB-234/10S | NA | NA
MXP-SA11579V | SINAD METER-Đồng hồ đo SINAD | 1 | 8517Y | FL-3010A | FUJIS0U | 2022-07-31 | 31 | 104 | OK | 0 |  |  | USE | 2010-12-04 | Spare | Japan | GVB-234/10S | NA | NA
MXP-SA11580V | SINAD METER-Đồng hồ đo SINAD | 1 | 8518Y | FL-3010A | FUJIS0U | 2022-07-31 | 31 | 104 | OK | 1 |  |  | USE | 2010-12-04 | Spare | Japan | GVB-234/10S | NA | NA
MXP-FA00386N | COMMUNICATION TESTER-Máy phát và phân tích tín hiệu | 1 | 610305037 | MM-2500 | JUNGJIN | 2022-07-31 | 31 | 97 | OK | 0 |  |  | NOT USE | 2008-12-30 | Spare | KOREA | GVB-004/09S | MXP-FA00386N | A0901-0071
MXP-FA00900P | COMMUNICATION TESTER-Máy phát và phân tích tín hiệu | 1 | 610506026 | MM-2500 | JUNGJIN | 2022-07-31 | 31 | 97 | OK | 0 |  |  | NOT USE | 2007-11-07 | Spare | KOREA | CVB-006/07S | MXP-FA00900P | A0711-0186
MXP-FA01438N | COMMUNICATION TESTER-Máy phát và phân tích tín hiệu | 1 | 610511062 | MM-2500 | JUNGJIN | 2022-07-31 | 31 | 97 | OK | 0 |  |  | NOT USE | 2010-12-04 | Spare | KOREA | GVB-234/10S | MXP-FA01438N | A1012-0006
MXP-SA11581V | SINAD METER-Đồng hồ đo SINAD | 1 | 8524Y | FL-3010A | FUJIS0U | 2022-07-31 | 31 | 104 | OK | 1 |  |  | USE | 2010-12-04 | Spare | Japan | GVB-234/10S | NA | NA
MXP-SA11582V | SINAD METER-Đồng hồ đo SINAD | 1 | 8534Y | FL-3010A | FUJIS0U | 2022-07-31 | 31 | 104 | OK | 0 |  |  | USE | 2010-12-04 | Spare | Japan | GVB-234/10S | NA | NA
MXP-FA01425N | COMMUNICATION TESTER-Máy phát và phân tích tín hiệu | 1 | 700506024 | MM-2600 | JUNGJIN | 2022-07-31 | 31 | 98 | OK | 0 |  |  | NOT USE | 2010-12-04 | Spare | KOREA | GVB-234/10S | MXP-FA01425N | A1012-0068
MXP-SA11583V | SINAD METER-Đồng hồ đo SINAD | 1 | 8535Y | FL-3010A | FUJIS0U | 2022-07-31 | 31 | 254 | OK | 0 |  |  | NOT USE | 2010-12-04 | Spare | Japan | GVB-234/10S | NA | NA
MXP-FA00912P | COMMUNICATION TESTER-Máy phát và phân tích tín hiệu | 1 | 700507028 | MM-2600 | JUNGJIN | 2022-07-31 | 31 | 98 | OK | 0 |  |  | NOT USE | 2007-11-07 | Spare | KOREA | CVB-006/07S | MXP-FA00912P | A0711-0197
MXP-FA00078N | COMMUNICATION TESTER-Máy phát và phân tích tín hiệu | 1 | 700601008 | MM-2600 | JUNGJIN | 2022-07-31 | 31 | 98 | OK | 0 |  |  | NOT USE | 2007-11-07 | Spare | KOREA | N/A | MXP-FA00078N | A0808-0003
MXP-FA00903P | COMMUNICATION TESTER-Máy phát và phân tích tín hiệu | 1 | 700507029 | MM-2600 | JUNGJIN | 2022-07-31 | 31 | 98 | OK | 0 |  |  | NOT USE | 2007-11-07 | Spare | KOREA | CVB-006/07S | MXP-FA00903P | A0711-0188
MXP-FA00907P | COMMUNICATION TESTER-Máy phát và phân tích tín hiệu | 1 | 700508047 | MM-2600 | JUNGJIN | 2022-07-31 | 31 | 98 | OK | 0 |  |  | NOT USE | 2007-11-07 | Spare | KOREA | CVB-006/07S | MXP-FA00907P | A0711-0192
MXP-FA00924N | COMMUNICATION TESTER-Máy phát và phân tích tín hiệu | 4 | 700506025 | MM-2600 | JUNGJIN | 2022-07-31 | 31 | 98 | OK | 0 |  |  | NOT USE | 2007-11-07 | Spare | KOREA | CVB-006/07S | MXP-FA00924N | NA
MXP-SA11584V | SINAD METER-Đồng hồ đo SINAD | 1 | 8536Y | FL-3010A | FUJIS0U | 2022-07-31 | 31 | 254 | OK | 0 |  |  | NOT USE | 2010-12-04 | Spare | Japan | GVB-234/10S | NA | NA
MXP-SA11585V | SINAD METER-Đồng hồ đo SINAD | 1 | 8540Y | FL-3010A | FUJIS0U | 2022-07-31 | 31 | 233 | OK | 0 |  |  | USE | 2010-12-04 | Spare | Japan | GVB-234/10S | NA | NA
MXP-SA11586V | SINAD METER-Đồng hồ đo SINAD | 1 | 8562Y | FL-3010A | FUJIS0U | 2022-07-31 | 31 | 254 | OK | 0 |  |  | USE | 2010-12-04 | Spare | Japan | GVB-234/10S | NA | NA
MXP-SA11587V | SINAD METER-Đồng hồ đo SINAD | 1 | 8566Y | FL-3010A | FUJIS0U | 2022-07-31 | 31 | 242 | OK | 0 |  |  | USE | 2010-12-04 | Spare | Japan | GVB-234/10S | NA | NA
MXP-SA11588V | SINAD METER-Đồng hồ đo SINAD | 1 | 8598Y | FL-3010A | FUJIS0U | 2022-07-31 | 31 | 233 | OK | 0 |  |  | USE | 2010-12-04 | Spare | Japan | GVB-234/10S | NA | NA
MXP-SA11589V | SINAD METER-Đồng hồ đo SINAD | 1 | 8704Z | FL-3010A | FUJIS0U | 2022-07-31 | 31 | 104 | OK | 1 |  |  | USE | 2010-12-04 | Spare | Japan | GVB-234/10S | NA | NA
MXP-SA11590V | SINAD METER-Đồng hồ đo SINAD | 1 | 8960A | FL-3010A | FUJIS0U | 2022-07-31 | 31 | 112 | NG | NO POWER |  |  | USE | 2010-12-04 | Spare | Japan | GVB-234/10S | NA | NA
MXP-SA11591V | SINAD METER-Đồng hồ đo SINAD | 1 | 8965A | FL-3010A | FUJIS0U | 2022-07-31 | 31 | 233 | OK | 0 |  |  | USE | 2010-12-04 | Spare | Japan | GVB-234/10S | NA | NA
MXP-SA11592V | SINAD METER-Đồng hồ đo SINAD | 1 | 9263A | FL-3010A | FUJIS0U | 2022-07-31 | 31 | 233 | OK | 0 |  |  | USE | 2010-12-04 | Spare | Japan | GVB-234/10S | NA | NA
MXP-FA00887P | COMMUNICATION TESTER-Máy phát và phân tích tín hiệu | 1 | 610511055 | MM-2500 | JUNGJIN | 2022-07-31 | 31 | 99 | OK | 0 |  |  | NOT USE | 2007-11-07 | Spare | KOREA | CVB-006/07S | MXP-FA00887P | A0711-0173
MXP-SA11593V | SINAD METER-Đồng hồ đo SINAD | 1 | 9269A | FL-3010A | FUJIS0U | 2022-07-31 | 31 | 254 | OK | 0 |  |  | NOT USE | 2010-12-04 | Spare | Japan | GVB-234/10S | NA | NA
MXP-SA11594V | SINAD METER-Đồng hồ đo SINAD | 1 | 9347A | FL-3010A | FUJIS0U | 2022-07-31 | 31 | 254 | OK | 0 |  |  | NOT USE | 2010-12-04 | Spare | Japan | GVB-234/10S | NA | NA
MXP-SA11595V | SINAD METER-Đồng hồ đo SINAD | 1 | 9350A | FL-3010A | FUJIS0U | 2022-07-31 | 31 | 104 | OK | 0 |  |  | USE | 2010-12-04 | Spare | Japan | GVB-234/10S | NA | NA
MXP-FA00393N | COMMUNICATION TESTER-Máy phát và phân tích tín hiệu | 1 | 610208150 | MM-2500 | JUNGJIN | 2022-07-31 | 31 | 99 | OK | 0 |  |  | NOT USE | 2008-12-30 | Spare | KOREA | GVB-070/09S | MXP-FA00393N | A0901-0078
MXP-SA11598V | SPECTRUM ANALYZER-Máy phân tích phổ tín hiệu | 1 | 2917U02321 | R3131 | ADVANTEST | 2022-07-31 | 31 | 92 | OK | 0 | 9KHz-3GHz |  | NOT USE | 2010-12-04 | Spare | Japan | GVB-234/10S | NA | NA
MXP-SA11600V | AF GENERATOR-Máy phát tín hiệu âm thanh | 2 | 30162 | AG-202A | TRIO | 2022-07-31 | 31 | 264 | OK | 0 |  |  | USE | 2010-12-08 | Spare | Japan | GVB-244/10S | NA | NA
MXP-SA11601V | AF GENERATOR-Máy phát tín hiệu âm thanh | 2 | 210073 | AG-202A | TRIO | 2022-07-31 | 31 | 234 | OK | 0 |  |  | USE | 2010-12-08 | Spare | Japan | GVB-244/10S | NA | NA
MXP-FA00896P | COMMUNICATION TESTER-Máy phát và phân tích tín hiệu | 1 | 610506027 | MM-2500 | JUNGJIN | 2022-07-31 | 31 | 99 | OK | 0 |  |  | USE | 2009-03-13 | Spare | KOREA | CVB-006/07S | MXP-FA00896P | A0711-0182
MXP-FA00931P | FREQUENCY COUNTER-Máy đo tần số | 1 | MY40013347 | 53131A | AGILENT | 2022-07-31 | 31 | 99 | OK | 0 |  |  | USE | 2007-11-07 | Spare | MALAYSIA | CVB-012/07S | MXP-FA00931P | A0711-0212
U-904 | DIGITAL MULTIMETER-Đồng hồ đo kỹ thuật số | 1 | 47841857 | R6451A | ADVANTEST | 2022-07-31 | 31 | 100 | NG | NO POWER |  |  | USE | 2009-01-08 | Spare | JAPAN | GVB-004/09S | NA | NA
U-975 | DIGITAL MULTIMETER-Đồng hồ đo kỹ thuật số | 1 | 47841799 | R6451A | ADVANTEST | 2022-07-31 | 31 | 100 | NG | NO POWER |  |  | USE | 2009-01-08 | Spare | JAPAN | GVB-004/09S | NA | NA
U-984 | DIGITAL MULTIMETER-Đồng hồ đo kỹ thuật số | 1 | 47841826 | R6451A | ADVANTEST | 2022-07-31 | 31 | 100 | NG | VALUE "A - V " MEASURE WRONG |  |  | USE | 2009-01-08 | Spare | JAPAN | GVB-004/09S | NA | NA
U-1023 | DIGITAL MULTIMETER-Đồng hồ đo kỹ thuật số | 1 | 47841767 | R6451A | ADVANTEST | 2022-07-31 | 31 | 100 | NG | NO POWER |  |  | USE | 2009-01-08 | Spare | JAPAN | GVB-004/09S | NA | NA
U-1080 | DIGITAL MULTIMETER-Đồng hồ đo kỹ thuật số | 1 | 47841855 | R6451A | ADVANTEST | 2022-07-31 | 31 | 100 | NG | NO POWER |  |  | USE | 2008-12-30 | Spare | JAPAN | GVB-206/08S | NA | NA
MXP-SA11602V | AF GENERATOR-Máy phát tín hiệu âm thanh | 2 | 3020336 | AG-202A | TRIO | 2022-07-31 | 31 | 234 | OK | 0 |  |  | USE | 2010-12-08 | Spare | Japan | GVB-244/10S | NA | NA
MXP-SA11603V | AF GENERATOR-Máy phát tín hiệu âm thanh | 2 | 4020193 | AG-202A | TRIO | 2022-07-31 | 31 | 234 | OK | 0 |  |  | USE | 2010-12-08 | Spare | Japan | GVB-244/10S | NA | NA
MXP-SA11604V | AF GENERATOR-Máy phát tín hiệu âm thanh | 2 | 6080077 | AG-203A | KENWOOD | 2022-07-31 | 31 | 234 | OK | 0 |  |  | USE | 2010-12-08 | Spare | Japan | GVB-244/10S | NA | NA
U-973 | DIGITAL MULTIMETER-Đồng hồ đo kỹ thuật số | 1 | 47841813 | R6451A | ADVANTEST | 2022-07-31 | 31 | 100 | OK | 0 |  |  | USE | 2008-12-30 | Spare | JAPAN | GVB-206/08S | NA | NA
MXP-SA11605V | AF GENERATOR-Máy phát tín hiệu âm thanh | 2 | 6080173 | AG-203A | KENWOOD | 2022-07-31 | 31 | 154 | OK | 1 |  |  | USE | 2010-12-08 | Spare | Japan | GVB-244/10S | NA | NA
U-1025 | DIGITAL MULTIMETER-Đồng hồ đo kỹ thuật số | 1 | 47841801 | R6451A | ADVANTEST | 2022-07-31 | 31 | 100 | NG | NO POWER |  |  | USE | 2009-01-23 | Spare | JAPAN | GVB-027/09S | NA | NA
JU-742 | DIGITAL MULTIMETER-Đồng hồ đo kỹ thuật số | 1 | 41541526 | R6441B | ADVANTEST | 2022-07-31 | 31 | 100 | NG | NO POWER |  |  | USE | 2010-09-24 | Spare | JAPAN | GVB-165/10S | NA | NA
MXP-SA11606V | AF GENERATOR-Máy phát tín hiệu âm thanh | 2 | 6080175 | AG-203A | KENWOOD | 2022-07-31 | 31 | 234 | OK | 0 |  |  | USE | 2010-12-08 | Spare | Japan | GVB-244/10S | NA | NA
MXP-SA11607V | AF GENERATOR-Máy phát tín hiệu âm thanh | 2 | 6080179 | AG-203A | KENWOOD | 2022-07-31 | 31 | 234 | OK | 0 |  |  | USE | 2010-12-08 | Spare | Japan | GVB-244/10S | NA | NA
U-994 | DIGITAL MULTIMETER-Đồng hồ đo kỹ thuật số | 1 | 47841791 | R6451A | ADVANTEST | 2022-07-31 | 31 | 100 | NG | CAN NOT MEASURE CURRENT |  |  | USE | 2009-01-08 | Spare | JAPAN | GVB-004/09S | NA | NA
MXP-SA11608V | AF GENERATOR-Máy phát tín hiệu âm thanh | 2 | 6110217 | AG-203A | KENWOOD | 2022-07-31 | 31 | 264 | OK | 0 |  |  | USE | 2010-12-08 | Spare | Japan | GVB-244/10S | NA | NA
U-911 | DIGITAL MULTIMETER-Đồng hồ đo kỹ thuật số | 1 | 47841835 | R6451A | ADVANTEST | 2022-07-31 | 31 | 100 | OK | 0 |  |  | USE | 2009-01-08 | Spare | JAPAN | GVB-004/09S | NA | NA
U-974 | DIGITAL MULTIMETER-Đồng hồ đo kỹ thuật số | 1 | 47841840 | R6451A | ADVANTEST | 2022-07-31 | 31 | 100 | NG | FUNCTION KEY NG |  |  | USE | 2009-01-23 | Spare | JAPAN | GVB-027/09S | NA | NA
MXP-SA11609V | AF GENERATOR-Máy phát tín hiệu âm thanh | 2 | 6110265 | AG-203A | KENWOOD | 2022-07-31 | 31 | 234 | OK | 0 |  |  | USE | 2010-12-08 | Spare | Japan | GVB-244/10S | NA | NA
U-1022 | DIGITAL MULTIMETER-Đồng hồ đo kỹ thuật số | 1 | 47841765 | R6451A | ADVANTEST | 2022-07-31 | 31 | 100 | OK | 0 |  |  | USE | 2009-03-20 | Spare | JAPAN | GVB-070/09S | NA | NA
MXP-SA11610V | AF GENERATOR-Máy phát tín hiệu âm thanh | 2 | 6110266 | AG-203A | KENWOOD | 2022-07-31 | 31 | 234 | OK | 0 |  |  | USE | 2010-12-08 | Spare | Japan | GVB-244/10S | NA | NA
MXP-SA11611V | AF GENERATOR-Máy phát tín hiệu âm thanh | 2 | 6110269 | AG-203A | KENWOOD | 2022-07-31 | 31 | 264 | OK | 0 |  |  | USE | 2010-12-08 | Spare | Japan | GVB-244/10S | NA | NA
MXP-SA11612V | AF GENERATOR-Máy phát tín hiệu âm thanh | 2 | 7714547 | GAG-809 | GW | 2022-07-31 | 31 | 234 | OK | 0 |  |  | USE | 2010-12-08 | Spare | TAIWAN | GVB-244/10S | NA | NA
MXP-SA11613V | AF GENERATOR-Máy phát tín hiệu âm thanh | 2 | 7714576 | GAG-809 | GW | 2022-07-31 | 31 | 234 | OK | 0 |  |  | USE | 2010-12-08 | Spare | TAIWAN | GVB-244/10S | NA | NA
MXP-FA00895P | COMMUNICATION TESTER-Máy phát và phân tích tín hiệu | 1 | 610507034 | MM-2500 | JUNGJIN | 2022-07-31 | 31 | 100 | OK | 0 |  |  | NOT USE | 2007-11-07 | Spare | KOREA | CVB-006/07S | MXP-FA00895P | A0711-0181
MXP-FA01517N | COMMUNICATION TESTER-Máy phát và phân tích tín hiệu | 1 | 610309081 | MM-2500 | JUNGJIN | 2022-07-31 | 31 | 100 | OK | 0 |  |  | NOT USE | 2011-01-05 | Spare | KOREA | GVB-279/10S | MXP-FA01517N | A1101-0009
MXP-FA00894P | COMMUNICATION TESTER-Máy phát và phân tích tín hiệu | 1 | 610507033 | MM-2500 | JUNGJIN | 2022-07-31 | 31 | 100 | OK | 0 |  |  | NOT USE | 2009-03-13 | Spare | KOREA | CVB-006/07S | MXP-FA00894P | A0711-0180
MXP-SA11614V | DIGITAL MULTIMETER-Đồng hồ đo kỹ thuật số | 1 | 723583 | 1320 | TOPWARD | 2022-07-31 | 31 | 302 | OK | 0 |  |  | USE | 2010-12-08 | Using | Taiwan | GVB-244/10S | NA | NA
MXP-FA00392N | COMMUNICATION TESTER-Máy phát và phân tích tín hiệu | 1 | 610305038 | MM-2500 | JUNGJIN | 2022-07-31 | 31 | 100 | OK | 0 |  |  | NOT USE | 2008-12-30 | Spare | KOREA | GVB-070/09S | MXP-FA00392N | A0901-0077
MXP-SA11615V | DIGITAL MULTIMETER-Đồng hồ đo kỹ thuật số | 1 | 723585 | 1320 | TOPWARD | 2022-07-31 | 31 | 284 | OK | 0 |  |  | USE | 2010-12-08 | Using | Taiwan | GVB-244/10S | NA | NA
U-996 | DIGITAL MULTIMETER-Đồng hồ đo kỹ thuật số | 1 | 47841836 | R6451A | ADVANTEST | 2022-07-31 | 31 | 101 | OK | 0 |  |  | NOT USE | 2009-01-08 | Spare | JAPAN | GVB-004/09S | NA | NA
U-962 | DIGITAL MULTIMETER-Đồng hồ đo kỹ thuật số | 1 | 47841788 | R6451A | ADVANTEST | 2022-07-31 | 31 | 101 | OK | 0 |  |  | NOT USE | 2009-01-08 | Spare | JAPAN | GVB-004/09S | NA | NA
U-673 | DIGITAL MULTIMETER-Đồng hồ đo kỹ thuật số | 1 | 7110597 | GDM-8135 | GW | 2022-07-31 | 31 | 101 | OK | 0 |  |  | USE | 2009-07-01 | Spare | TAIWAN | GVB-180/09S | NA | NA
U-203 | DIGITAL MULTIMETER-Đồng hồ đo kỹ thuật số | 1 | 20005240 | EDM-2116L | ESCORT | 2022-07-31 | 31 | 101 | OK | 0 |  |  | NOT USE | 2009-06-23 | Spare | TAIWAN | GVB-179/09A | NA | NA
MXP-SA11616V | DIGITAL MULTIMETER-Đồng hồ đo kỹ thuật số | 1 | 723637 | 1320 | TOPWARD | 2022-07-31 | 31 | 248 | OK | 0 |  |  | USE | 2010-12-08 | Spare | Taiwan | GVB-244/10S | NA | NA
U-906 | DIGITAL MULTIMETER-Đồng hồ đo kỹ thuật số | 1 | 47841772 | R6451A | ADVANTEST | 2022-07-31 | 31 | 101 | OK | 0 |  |  | NOT USE | 2009-01-23 | Spare | JAPAN | GVB-027/09S | NA | NA
JU-695 | DIGITAL MULTIMETER-Đồng hồ đo kỹ thuật số | 1 | 26140127 | R6450 | ADVANTEST | 2022-07-31 | 31 | 101 | NG | NO POWER |  |  | USE | 2010-09-24 | Spare | JAPAN | GVB-165/10S | NA | NA
JU-701 | DIGITAL MULTIMETER-Đồng hồ đo kỹ thuật số | 1 | 26140117 | R6450 | ADVANTEST | 2022-07-31 | 31 | 101 | NG | NO POWER |  |  | USE | 2010-09-24 | Spare | JAPAN | GVB-165/10S | NA | NA
JU-694 | DIGITAL MULTIMETER-Đồng hồ đo kỹ thuật số | 1 | 26140103 | R6450 | ADVANTEST | 2022-07-31 | 31 | 101 | NG | NO POWER |  |  | USE | 2010-09-24 | Spare | JAPAN | GVB-165/10S | NA | NA
MXP-SA11617V | DIGITAL MULTIMETER-Đồng hồ đo kỹ thuật số | 1 | 6060094 | GDM-8153 | GW | 2022-07-31 | 31 | 101 | OK | 0 |  |  | USE | 2010-12-08 | Spare | Taiwan | GVB-244/10S | NA | NA
U-194 | DIGITAL MULTIMETER-Đồng hồ đo kỹ thuật số | 1 | 30104952 | EDM-2116L | ESCORT | 2022-07-31 | 31 | 101 | NG | NO POWER |  |  | USE | 2009-06-23 | Spare | TAIWAN | GVB-179/09A | NA | NA
MXP-SA11619V | DIGITAL MULTIMETER-Đồng hồ đo kỹ thuật số | 1 | 7011243 | DGM-8035G | N/A | 2022-07-31 | 31 | 240 | OK | 0 |  |  | USE | 2010-12-08 | Spare | Taiwan | GVB-244/10S | NA | NA
U-993 | DIGITAL MULTIMETER-Đồng hồ đo kỹ thuật số | 1 | 47841822 | R6451A | ADVANTEST | 2022-07-31 | 31 | 101 | OK | 0 |  |  | USE | 2008-12-30 | Spare | JAPAN | GVB-206/08S | NA | NA
MXP-SA11620V | DIGITAL MULTIMETER-Đồng hồ đo kỹ thuật số | 1 | 7051808 | GDM-8035F | GW | 2022-07-31 | 31 | 240 | OK | 0 |  |  | USE | 2010-12-08 | Spare | Taiwan | GVB-244/10S | NA | NA
U-898 | DIGITAL MULTIMETER-Đồng hồ đo kỹ thuật số | 1 | 47841827 | R6451A | ADVANTEST | 2022-07-31 | 31 | 101 | OK | 0 |  |  | USE | 2009-01-08 | Spare | JAPAN | GVB-004/09S | NA | NA
U-995 | DIGITAL MULTIMETER-Đồng hồ đo kỹ thuật số | 1 | 47841759 | R6451A | ADVANTEST | 2022-07-31 | 31 | 101 | OK | 0 |  |  | USE | 2009-01-23 | Spare | JAPAN | GVB-027/09S | NA | NA
MXP-SA11621V | DIGITAL MULTIMETER-Đồng hồ đo kỹ thuật số | 1 | 7051815 | GDM-8035F | GW | 2022-07-31 | 31 | 240 | OK | 0 |  |  | USE | 2010-12-08 | Spare | Taiwan | GVB-244/10S | NA | NA
U-278 | DIGITAL MULTIMETER-Đồng hồ đo kỹ thuật số | 1 | 30104315 | EDM-2116L | ESCORT | 2022-07-31 | 31 | 101 | OK | 0 |  |  | USE | 2009-06-23 | Spare | TAIWAN | GVB-179/09A | NA | NA
MXP-SA11622V | DIGITAL MULTIMETER-Đồng hồ đo kỹ thuật số | 1 | 7110464 | GDM-8135 | GW | 2022-07-31 | 31 | 101 | NG | NO POWER |  |  | USE | 2010-12-08 | Spare | Taiwan | GVB-244/10S | NA | NA
U-820 | DIGITAL MULTIMETER-Đồng hồ đo kỹ thuật số | 1 | A2601626 | AD-5513 | A&D | 2022-07-31 | 31 | 101 | OK | 0 |  |  | USE | 2010-04-09 | Spare | JAPAN | N/A | NA | NA
U-772 | DIGITAL MULTIMETER-Đồng hồ đo kỹ thuật số | 1 | A0400715 | AD-5513 | A&D | 2022-07-31 | 31 | 101 | OK | 0 |  |  | NOT USE | 2010-04-09 | Spare | JAPAN | N/A | NA | NA
MXP-SA11623V | DIGITAL MULTIMETER-Đồng hồ đo kỹ thuật số | 1 | 7110586 | GDM-8135 | GW | 2022-07-31 | 31 | 101 | OK | 0 |  |  | USE | 2010-12-08 | Spare | Taiwan | GVB-244/10S | NA | NA
MXP-SA11624V | DIGITAL MULTIMETER-Đồng hồ đo kỹ thuật số | 1 | 20005107 | EDM-2116L | ESCORT | 2022-07-31 | 31 | 85 | OK | 0 |  |  | NOT USE | 2010-12-08 | Spare | Taiwan | GVB-244/10S | NA | NA
B-1034 | FREQUENCY COUNTER-Máy đo tần số | 1 | 8030060 | LDC-825 | LEADER | 2022-07-31 | 31 | 101 | OK | 0 |  |  | USE | 2010-05-13 | Spare | Japan | GVB-067/10S | NA | NA
JB-084 | FREQUENCY COUNTER-Máy đo tần số | 1 | 9110082 | LDC-825 | LEADER | 2022-07-31 | 31 | 101 | OK | 0 |  |  | USE | 2010-09-24 | Spare | JAPAN | GVB-165/10S | NA | NA
B-1088 | FREQUENCY COUNTER-Máy đo tần số | 1 | 701032 | 1220 | TOPWARD | 2022-07-31 | 31 | 101 | OK | 0 |  |  | USE | 2009-10-23 | Spare | Taiwan | GVB-265/09S | NA | NA
U-1873 | DIGITAL MULTIMETER-Đồng hồ đo kỹ thuật số | 1 | 740077 | 1320 | TOPWARD | 2022-07-31 | 31 | 101 | NG | NO POWER |  |  | USE | 2009-01-23 | Spare | TAIWAN | GVB-027/09S | NA | NA
U-804 | DIGITAL MULTIMETER-Đồng hồ đo kỹ thuật số | 1 | A2601316 | AD-5513 | A&D | 2022-07-31 | 31 | 101 | OK | 0 |  |  | NOT USE | 2010-04-09 | Spare | JAPAN | N/A | NA | NA
U-1054 | DIGITAL MULTIMETER-Đồng hồ đo kỹ thuật số | 1 | A2601422 | AD-5513 | A&D | 2022-07-31 | 31 | 101 | NG | NO POWER |  |  | USE | 2010-04-09 | Spare | JAPAN | N/A | NA | NA
U-1049 | DIGITAL MULTIMETER-Đồng hồ đo kỹ thuật số | 1 | N/A | AD-5513 | A&D | 2022-07-31 | 31 | 101 | OK | 0 |  |  | USE | 2010-04-09 | Spare | JAPAN | N/A | NA | NA
U-868 | DIGITAL MULTIMETER-Đồng hồ đo kỹ thuật số | 1 | A2601617 | AD-5513 | A&D | 2022-07-31 | 31 | 101 | NG | NO POWER |  |  | USE | 2010-04-09 | Spare | JAPAN | N/A | NA | NA
JU-588 | DIGITAL MULTIMETER-Đồng hồ đo kỹ thuật số | 1 | A2601436 | AD-5513 | A&D | 2022-07-31 | 31 | 101 | OK | 0 |  |  | NOT USE | 2010-09-24 | Spare | JAPAN | GVB-165/10S | NA | NA
U-808 | DIGITAL MULTIMETER-Đồng hồ đo kỹ thuật số | 1 | A2601313 | AD-5513 | A&D | 2022-07-31 | 31 | 101 | NG | NO POWER |  |  | USE | 2010-04-09 | Spare | JAPAN | N/A | NA | NA
U-865 | DIGITAL MULTIMETER-Đồng hồ đo kỹ thuật số | 1 | A2601315 | AD-5513 | A&D | 2022-07-31 | 31 | 101 | OK | 0 |  |  | USE | 2010-04-09 | Spare | JAPAN | N/A | NA | NA
U-1062 | DIGITAL MULTIMETER-Đồng hồ đo kỹ thuật số | 1 | A2601699 | AD-5513 | A&D | 2022-07-31 | 31 | 101 | NG | NO POWER |  |  | USE | 2010-04-09 | Spare | JAPAN | N/A | NA | NA
U-030 | DIGITAL MULTIMETER-Đồng hồ đo kỹ thuật số | 1 | 28017760 | AD-5513 | A&D | 2022-07-31 | 31 | 101 | OK | 0 |  |  | NOT USE | 2010-04-09 | Spare | JAPAN | N/A | NA | NA
U-810 | DIGITAL MULTIMETER-Đồng hồ đo kỹ thuật số | 1 | A2601723 | AD-5513 | A&D | 2022-07-31 | 31 | 101 | NG | NO POWER |  |  | USE | 2010-04-09 | Spare | JAPAN | N/A | NA | NA
U-816 | DIGITAL MULTIMETER-Đồng hồ đo kỹ thuật số | 1 | A2601722 | AD-5513 | A&D | 2022-07-31 | 31 | 101 | OK | 0 |  |  | NOT USE | 2010-04-09 | Spare | JAPAN | N/A | NA | NA
U-112 | DIGITAL MULTIMETER-Đồng hồ đo kỹ thuật số | 1 | A2601604 | EDM-2116L | ESCORT | 2022-07-31 | 31 | 101 | OK | 0 |  |  | NOT USE | 2010-04-09 | Spare | CHINA | GVB-198/08S | NA | NA
U-790 | DIGITAL MULTIMETER-Đồng hồ đo kỹ thuật số | 1 | A2601324 | AD-5513 | A&D | 2022-07-31 | 31 | 101 | OK | 0 |  |  | NOT USE | 2010-04-09 | Spare | JAPAN | N/A | NA | NA
U-819 | DIGITAL MULTIMETER-Đồng hồ đo kỹ thuật số | 1 | A2601286 | AD-5513 | A&D | 2022-07-31 | 31 | 101 | OK | 0 |  |  | NOT USE | 2010-04-09 | Spare | JAPAN | N/A | NA | NA
U-821 | DIGITAL MULTIMETER-Đồng hồ đo kỹ thuật số | 1 | A2601647 | AD-5513 | A&D | 2022-07-31 | 31 | 101 | OK | 0 |  |  | USE | 2010-04-09 | Spare | JAPAN | N/A | NA | NA
U-111 | DIGITAL MULTIMETER-Đồng hồ đo kỹ thuật số | 1 | A2601587 | AD-5513 | A&D | 2022-07-31 | 31 | 101 | OK | 0 |  |  | NOT USE | 2010-04-09 | Spare | JAPAN | N/A | NA | NA
U-1055 | DIGITAL MULTIMETER-Đồng hồ đo kỹ thuật số | 1 | A2601657 | AD-5513 | A&D | 2022-07-31 | 31 | 101 | OK | 0 |  |  | NOT USE | 2010-04-09 | Spare | JAPAN | N/A | NA | NA
U-822 | DIGITAL MULTIMETER-Đồng hồ đo kỹ thuật số | 1 | A2601427 | AD-5513 | A&D | 2022-07-31 | 31 | 101 | OK | 0 |  |  | NOT USE | 2010-04-09 | Spare | JAPAN | N/A | NA | NA
U-867 | DIGITAL MULTIMETER-Đồng hồ đo kỹ thuật số | 1 | A2601650 | AD-5513 | A&D | 2022-07-31 | 31 | 101 | OK | 0 |  |  | NOT USE | 2010-04-09 | Spare | JAPAN | N/A | NA | NA
U-792 | DIGITAL MULTIMETER-Đồng hồ đo kỹ thuật số | 1 | A2601435 | AD-5513 | A&D | 2022-07-31 | 31 | 101 | OK | 0 |  |  | NOT USE | 2010-04-09 | Spare | JAPAN | N/A | NA | NA
U-825 | DIGITAL MULTIMETER-Đồng hồ đo kỹ thuật số | 1 | A2601749 | AD-5513 | A&D | 2022-07-31 | 31 | 101 | OK | 0 |  |  | NOT USE | 2010-04-09 | Spare | JAPAN | N/A | NA | NA
U-795 | DIGITAL MULTIMETER-Đồng hồ đo kỹ thuật số | 1 | A2601718 | AD-5513 | A&D | 2022-07-31 | 31 | 101 | OK | 0 |  |  | NOT USE | 2010-04-09 | Spare | JAPAN | N/A | NA | NA
JU-613 | DIGITAL MULTIMETER-Đồng hồ đo kỹ thuật số | 1 | A2601702 | AD-5513 | A&D | 2022-07-31 | 31 | 101 | OK | 0 |  |  | NOT USE | 2010-09-24 | Spare | JAPAN | GVB-165/10S | NA | NA
U-813 | DIGITAL MULTIMETER-Đồng hồ đo kỹ thuật số | 1 | A2601329 | AD-5513 | A&D | 2022-07-31 | 31 | 101 | OK | 0 |  |  | NOT USE | 2010-04-09 | Spare | JAPAN | N/A | NA | NA
U-802 | DIGITAL MULTIMETER-Đồng hồ đo kỹ thuật số | 1 | N/A | AD-5513 | A&D | 2022-07-31 | 31 | 101 | OK | 0 |  |  | NOT USE | 2010-04-09 | Spare | JAPAN | N/A | NA | NA
U-1048 | DIGITAL MULTIMETER-Đồng hồ đo kỹ thuật số | 1 | A2601414 | AD-5513 | A&D | 2022-07-31 | 31 | 101 | OK | 0 |  |  | NOT USE | 2010-04-09 | Spare | JAPAN | N/A | NA | NA
U-108 | DIGITAL MULTIMETER-Đồng hồ đo kỹ thuật số | 1 | A2601423 | AD-5513 | A&D | 2022-07-31 | 31 | 101 | OK | 0 |  |  | NOT USE | 2010-04-09 | Spare | JAPAN | N/A | NA | NA
MXP-SA11625V | DIGITAL MULTIMETER-Đồng hồ đo kỹ thuật số | 1 | 20005206 | EDM-2116L | ESCORT | 2022-07-31 | 31 | 85 | OK | 0 |  |  | NOT USE | 2010-12-08 | Spare | Taiwan | GVB-244/10S | NA | NA
U-533 | DIGITAL MULTIMETER-Đồng hồ đo kỹ thuật số | 1 | 6090212 | GDM-8135 | GW | 2022-07-31 | 31 | 101 | OK | 0 |  |  | USE | 2010-05-13 | Spare | Taiwan | GVB-067/10S | NA | NA
MXP-SA11627V | DIGITAL MULTIMETER-Đồng hồ đo kỹ thuật số | 1 | 20005215 | EDM-2116L | ESCORT | 2022-07-31 | 31 | 85 | OK | 0 |  |  | NOT USE | 2010-12-08 | Spare | Taiwan | GVB-244/10S | NA | NA
U-615 | DIGITAL MULTIMETER-Đồng hồ đo kỹ thuật số | 1 | 7110626 | GDM-8135 | GW | 2022-07-31 | 31 | 101 | OK | 0 |  |  | USE | 2009-07-01 | Spare | TAIWAN | GVB-180/09S | NA | NA
MXP-SA11629V | DIGITAL MULTIMETER-Đồng hồ đo kỹ thuật số | 1 | 20005239 | EDM-2116L | ESCORT | 2022-07-31 | 31 | 240 | OK | 0 |  |  | USE | 2010-12-08 | Spare | Taiwan | GVB-244/10S | NA | NA
JU-547 | DIGITAL MULTIMETER-Đồng hồ đo kỹ thuật số | 1 | 6080469 | N/A | N/A | 2022-07-31 | 31 | 101 | OK | 0 |  |  | NOT USE | 2009-12-31 | Spare | N/A | N/A | NA | NA
MXP-SA11630V | DIGITAL MULTIMETER-Đồng hồ đo kỹ thuật số | 1 | 20005310 | EDM-2116L | ESCORT | 2022-07-31 | 31 | 240 | OK | 0 |  |  | USE | 2010-12-08 | Spare | Taiwan | GVB-244/10S | NA | NA
MXP-SA11631V | DIGITAL MULTIMETER-Đồng hồ đo kỹ thuật số | 1 | 20005536 | EDM-2116L | ESCORT | 2022-07-31 | 31 | 240 | OK | 0 |  |  | USE | 2010-12-08 | Spare | Taiwan | GVB-244/10S | NA | NA
U-1014 | DIGITAL MULTIMETER-Đồng hồ đo kỹ thuật số | 1 | 47841839 | R6451A | ADVANTEST | 2022-07-31 | 31 | 101 | OK | 0 |  |  | USE | 2009-01-08 | Spare | JAPAN | GVB-004/09S | NA | NA
U-910 | DIGITAL MULTIMETER-Đồng hồ đo kỹ thuật số | 1 | 47841834 | R6451A | ADVANTEST | 2022-07-31 | 31 | 101 | OK | 0 |  |  | USE | 2008-12-30 | Spare | JAPAN | GVB-206/08S | NA | NA
JU-703 | DIGITAL MULTIMETER-Đồng hồ đo kỹ thuật số | 1 | 61542120 | R6441A | ADVANTEST | 2022-07-31 | 31 | 101 | OK | 0 |  |  | USE | 2010-09-24 | Spare | JAPAN | GVB-165/10S | NA | NA
EU-030 | DIGITAL MULTIMETER-Đồng hồ đo kỹ thuật số | 1 | 140701167 | R6451A | ADVANTEST | 2022-07-31 | 31 | 101 | OK | 0 |  |  | USE | 2010-07-14 | Spare | JAPAN | GVB-107/10A | NA | NA
P-1445 | DC POWER SUPPLY-Máy cấp nguồn một chiều | 2 | 13050077 | PMC18-3A | KIKUSUI | 2022-07-31 | 31 | 90 | NG | NO POWER | 18V, 3A |  | USE | 2009-01-08 | Spare | Japan | GVB-206/08S | NA | NA
MXP-SA11633V | DIGITAL MULTIMETER-Đồng hồ đo kỹ thuật số | 1 | 30104312 | EDM-2116L | ESCORT | 2022-07-31 | 31 | 78 | OK | 0 |  |  | NOT USE | 2010-12-08 | Spare | Taiwan | GVB-244/10S | NA | NA
P-1491 | DC POWER SUPPLY-Máy cấp nguồn một chiều | 2 | 13050095 | PMC18-3A | KIKUSUI | 2022-07-31 | 31 | 90 | NG | NO POWER | 18V, 3A |  | USE | 2009-01-23 | Spare | JAPAN | GVB-027/09S | NA | NA
P-1441 | DC POWER SUPPLY-Máy cấp nguồn một chiều | 2 | 13050061 | PMC18-3A | KIKUSUI | 2022-07-31 | 31 | 90 | NG | NO POWER | 18V, 3A |  | USE | 2008-12-30 | Spare | Japan | GVB-206/08S | NA | NA
MXP-SA11634V | DIGITAL MULTIMETER-Đồng hồ đo kỹ thuật số | 1 | 30104318 | EDM-2116L | ESCORT | 2022-07-31 | 31 | 78 | OK | 0 |  |  | USE | 2010-12-08 | Spare | Taiwan | GVB-244/10S | NA | NA
MXP-SA11635V | DIGITAL MULTIMETER-Đồng hồ đo kỹ thuật số | 1 | 30104821 | EDM-2116L | ESCORT | 2022-07-31 | 31 | 240 | OK | 0 |  |  | USE | 2010-12-08 | Spare | Taiwan | GVB-244/10S | NA | NA
MXP-SA11639V | DIGITAL MULTIMETER-Đồng hồ đo kỹ thuật số | 1 | 30105010 | EDM-2116L | ESCORT | 2022-07-31 | 31 | 85 | NG | NO POWER |  |  | USE | 2010-12-08 | Spare | Taiwan | GVB-244/10S | NA | NA
P-1453 | DC POWER SUPPLY-Máy cấp nguồn một chiều | 2 | 13050066 | PMC18-3A | KIKUSUI | 2022-07-31 | 31 | 90 | OK | 0 | 18V, 3A |  | USE | 2009-01-23 | Spare | JAPAN | GVB-027/09S | NA | NA
P-1421 | DC POWER SUPPLY-Máy cấp nguồn một chiều | 2 | 13050037 | PMC18-3A | KIKUSUI | 2022-07-31 | 31 | 90 | NG | NO POWER | 18V, 3A |  | USE | 2009-01-23 | Spare | JAPAN | GVB-027/09S | NA | NA
P-1451 | DC POWER SUPPLY-Máy cấp nguồn một chiều | 2 | 13050075 | PMC18-3A | KIKUSUI | 2022-07-31 | 31 | 90 | NG | VALUE CURRENT OUTPUT WRONG | 18V, 3A |  | USE | 2008-12-30 | Spare | Japan | GVB-206/08S | NA | NA
P-1952 | DC POWER SUPPLY-Máy cấp nguồn một chiều | 2 | 13050044 | PMC18-3A | KIKUSUI | 2022-07-31 | 31 | 90 | NG | NO POWER | 18V, 3A |  | USE | 2008-12-30 | Spare | Japan | GVB-206/08S | NA | NA
P-1454 | DC POWER SUPPLY-Máy cấp nguồn một chiều | 2 | 13050032 | PMC18-3A | KIKUSUI | 2022-07-31 | 31 | 90 | NG | NO POWER | 18V, 3A |  | USE | 2008-12-30 | Spare | Japan | GVB-206/08S | NA | NA
P-1432 | DC POWER SUPPLY-Máy cấp nguồn một chiều | 2 | 13050086 | PMC18-3A | KIKUSUI | 2022-07-31 | 31 | 90 | NG | NO POWER | 18V, 3A |  | USE | 2008-12-30 | Spare | Japan | GVB-206/08S | NA | NA
P-1444 | DC POWER SUPPLY-Máy cấp nguồn một chiều | 2 | 13050105 | PAB 18-3A | KIKUSUI | 2022-07-31 | 31 | 90 | NG | NO POWER | 18V, 3A |  | USE | 2009-06-19 | Spare | Japan | GVB-170/09A | NA | NA
MXP-SA11642V | DIGITAL MULTIMETER-Đồng hồ đo kỹ thuật số | 1 | 41541540 | R6441B | ADVANTEST | 2022-07-31 | 31 | 240 | OK | 0 |  |  | USE | 2010-12-08 | Spare | JAPAN | GVB-244/10S | NA | NA
P-1588 | DC POWER SUPPLY-Máy cấp nguồn một chiều | 2 | 13050057 | PMC18-3A | KIKUSUI | 2022-07-31 | 31 | 90 | NG | NO POWER | 18V, 3A |  | USE | 2008-12-30 | Spare | Japan | GVB-206/08S | NA | NA
P-1595 | DC POWER SUPPLY-Máy cấp nguồn một chiều | 2 | N/A | PMC18-3A | KIKUSUI | 2022-07-31 | 31 | 90 | NG | NO POWER | 18V, 3A |  | USE | 2008-12-30 | Spare | Japan | GVB-206/08S | NA | NA
P-1460 | DC POWER SUPPLY-Máy cấp nguồn một chiều | 2 | 13050109 | PMC18-3A | KIKUSUI | 2022-07-31 | 31 | 90 | NG | NO POWER | 18V, 3A |  | USE | 2009-01-23 | Spare | JAPAN | GVB-027/09S | NA | NA
MXP-SA11643V | DIGITAL MULTIMETER-Đồng hồ đo kỹ thuật số | 1 | 47841546 | R6451A | ADVANTEST | 2022-07-31 | 31 | 101 | OK | 0 |  |  | USE | 2010-12-08 | Spare | JAPAN | GVB-244/10S | NA | NA
P-1434 | DC POWER SUPPLY-Máy cấp nguồn một chiều | 2 | 13050030 | PMC18-3A | KIKUSUI | 2022-07-31 | 31 | 90 | NG | NO POWER | 18V, 3A |  | USE | 2009-01-23 | Spare | JAPAN | GVB-027/09S | NA | NA
MXP-SA11645V | DIGITAL MULTIMETER-Đồng hồ đo kỹ thuật số | 1 | 47841552 | R6451A | ADVANTEST | 2022-07-31 | 31 | 101 | OK | 0 |  |  | NOT USE | 2010-12-08 | Spare | JAPAN | GVB-244/10S | NA | NA
P-1418 | DC POWER SUPPLY-Máy cấp nguồn một chiều | 2 | AH001896 | PMC18-2A | KIKUSUI | 2022-07-31 | 31 | 90 | OK | 0 |  |  | NOT USE | 2008-12-30 | Spare | Japan | GVB-206/08S | NA | NA
P-1561 | DC POWER SUPPLY-Máy cấp nguồn một chiều | 2 | 46212194 | PAB18-3 | KIKUSUI | 2022-07-31 | 31 | 90 | OK | 0 | 18V, 3A |  | USE | 2009-01-08 | Spare | JAPAN | GVB-004/09S | NA | NA
MXP-SA11646V | DIGITAL MULTIMETER-Đồng hồ đo kỹ thuật số | 1 | 47841554 | R6451A | ADVANTEST | 2022-07-31 | 31 | 100 | OK | 0 |  |  | USE | 2010-12-08 | Spare | JAPAN | GVB-244/10S | NA | NA
P-1975 | DC POWER SUPPLY-Máy cấp nguồn một chiều | 2 | 8030128 | LPS-160-1 | KIKUSUI | 2022-07-31 | 31 | 90 | OK | 0 |  |  | NOT USE | 2008-12-30 | Spare | Japan | GVB-206/08S | NA | NA
P-1976 | DC POWER SUPPLY-Máy cấp nguồn một chiều | 2 | 8030105 | LPS-160-1 | KIKUSUI | 2022-07-31 | 31 | 90 | OK | 0 |  |  | NOT USE | 2008-12-30 | Spare | Japan | GVB-206/08S | NA | NA
P-1164 | DC POWER SUPPLY-Máy cấp nguồn một chiều | 2 | 105476 | 317B | SHOWA | 2022-07-31 | 31 | 90 | OK | 0 |  |  | USE | 2009-01-08 | Spare | JAPAN | GVB-004/09S | NA | NA
MXP-SA11649V | DIGITAL MULTIMETER-Đồng hồ đo kỹ thuật số | 1 | 47841782 | R6451A | ADVANTEST | 2022-07-31 | 31 | 307 | OK | 0 |  |  | USE | 2010-12-08 | Using | JAPAN | GVB-244/10S | NA | NA
P-1657 | DC POWER SUPPLY-Máy cấp nguồn một chiều | 2 | 411030000000 | TP018-3D | TAKASAGO | 2022-07-31 | 31 | 90 | OK | 0 |  |  | NOT USE | 2008-12-30 | Spare | Japan | GVB-206/08S | NA | NA
P-2283 | DC POWER SUPPLY-Máy cấp nguồn một chiều | 2 | 732315 | 3303D | TOPWARD | 2022-07-31 | 31 | 90 | OK | 0 | 30V, 3A |  | USE | 2010-05-13 | Spare | Taiwan | GVB-067/10S | NA | NA
P-2299 | DC POWER SUPPLY-Máy cấp nguồn một chiều | 2 | 732341 | 3303D | TOPWARD | 2022-07-31 | 31 | 90 | OK | 0 | 30V, 3A |  | USE | 2009-03-20 | Spare | TAIWAN | GVB-070/09S | NA | NA
MXP-SA11650V | DIGITAL MULTIMETER-Đồng hồ đo kỹ thuật số | 1 | 47841797 | R6451A | ADVANTEST | 2022-07-31 | 31 | 307 | OK | 0 |  |  | USE | 2010-12-08 | Using | JAPAN | GVB-244/10S | NA | NA
MXP-SA11651V | DIGITAL MULTIMETER-Đồng hồ đo kỹ thuật số | 1 | 47841805 | R6451A | ADVANTEST | 2022-07-31 | 31 | 100 | OK | 0 |  |  | USE | 2010-12-08 | Spare | JAPAN | GVB-244/10S | NA | NA
P-475 | DC POWER SUPPLY-Máy cấp nguồn một chiều | 2 | 8021082 | GPR-1830 | GW | 2022-07-31 | 31 | 91 | OK | 0 | 20V, 3A |  | USE | 2009-10-23 | Spare | TAIWAN | GVB-265/09S | NA | NA
P-1689 | DC POWER SUPPLY-Máy cấp nguồn một chiều | 2 | 7050927 | GPR-1830 | GW | 2022-07-31 | 31 | 91 | OK | 0 | 20V, 3A |  | USE | 2009-01-08 | Spare | TAIWAN | GVB-004/09S | NA | NA
MXP-SA11652V | DIGITAL MULTIMETER-Đồng hồ đo kỹ thuật số | 1 | 47841815 | R6451A | ADVANTEST | 2022-07-31 | 31 | 101 | OK | 0 |  |  | NOT USE | 2010-12-08 | Spare | JAPAN | GVB-244/10S | NA | NA
P-356 | DC POWER SUPPLY-Máy cấp nguồn một chiều | 2 | 7121475 | GPR-1830 | GW | 2022-07-31 | 31 | 91 | OK | 0 | 20V, 3A |  | USE | 2009-10-23 | Spare | TAIWAN | GVB-265/09S | NA | NA
MXP-SA11653V | DIGITAL MULTIMETER-Đồng hồ đo kỹ thuật số | 1 | 47841817 | R6451A | ADVANTEST | 2022-07-31 | 31 | 240 | OK | 0 |  |  | USE | 2010-12-08 | Spare | JAPAN | GVB-244/10S | NA | NA
P-344 | DC POWER SUPPLY-Máy cấp nguồn một chiều | 2 | 7121454 | GPR-1830 | GW | 2022-07-31 | 31 | 91 | OK | 0 | 20V, 3A |  | USE | 2009-10-23 | Spare | TAIWAN | GVB-265/09S | NA | NA
MXP-SA11654V | DIGITAL MULTIMETER-Đồng hồ đo kỹ thuật số | 1 | 47841820 | R6451A | ADVANTEST | 2022-07-31 | 31 | 100 | OK | 0 |  |  | USE | 2010-12-08 | Spare | JAPAN | GVB-244/10S | NA | NA
MXP-SA11655V | DIGITAL MULTIMETER-Đồng hồ đo kỹ thuật số | 1 | 47841824 | R6451A | ADVANTEST | 2022-07-31 | 31 | 240 | OK | 0 |  |  | USE | 2010-12-08 | Spare | JAPAN | GVB-244/10S | NA | NA
P-498 | DC POWER SUPPLY-Máy cấp nguồn một chiều | 2 | 7123590 | GPR-1830 | GW | 2022-07-31 | 31 | 91 | OK | 0 | 20V, 3A |  | USE | 2009-10-23 | Spare | TAIWAN | GVB-265/09S | NA | NA
P-1720 | DC POWER SUPPLY-Máy cấp nguồn một chiều | 2 | 7062885 | GPR-3030 | MEGURO | 2022-07-31 | 31 | 91 | OK | 0 |  |  | NOT USE | 2009-01-08 | Spare | TAIWAN | GVB-004/09S | NA | NA
P-1699 | DC POWER SUPPLY-Máy cấp nguồn một chiều | 2 | 7052106 | GPR-1830 | GW | 2022-07-31 | 31 | 91 | OK | 0 | 20V, 3A |  | USE | 2009-10-23 | Spare | TAIWAN | GVB-265/09S | NA | NA
MXP-SA11657V | DIGITAL MULTIMETER-Đồng hồ đo kỹ thuật số | 1 | 47841823 | R6451A | ADVANTEST | 2022-07-31 | 31 | 100 | OK | 0 |  |  | USE | 2010-12-08 | Spare | JAPAN | GVB-244/10S | NA | NA
MXP-SA11658V | DIGITAL MULTIMETER-Đồng hồ đo kỹ thuật số | 1 | 47841849 | R6451A | ADVANTEST | 2022-07-31 | 31 | 251 | OK | 0 |  |  | USE | 2010-12-08 | Spare | JAPAN | GVB-244/10S | NA | NA
MXP-SA11659V | DIGITAL MULTIMETER-Đồng hồ đo kỹ thuật số | 1 | 47841850 | R6451A | ADVANTEST | 2022-07-31 | 31 | 100 | NG | FUNCTION KEY NG |  |  | USE | 2010-12-08 | Spare | JAPAN | GVB-244/10S | NA | NA
MXP-SA11660V | DIGITAL MULTIMETER-Đồng hồ đo kỹ thuật số | 1 | 47841861 | R6451A | ADVANTEST | 2022-07-31 | 31 | 78 | OK | 0 |  |  | USE | 2010-12-08 | Spare | JAPAN | GVB-244/10S | NA | NA
P-366 | DC POWER SUPPLY-Máy cấp nguồn một chiều | 2 | 7121437 | GPR-1830 | GW | 2022-07-31 | 31 | 91 | OK | 0 | 20V, 3A |  | NOT USE | 2009-10-23 | Spare | TAIWAN | GVB-265/09S | NA | NA
P-330 | DC POWER SUPPLY-Máy cấp nguồn một chiều | 2 | 7121495 | GPR-1830 | GW | 2022-07-31 | 31 | 91 | OK | 0 | 20V, 3A |  | NOT USE | 2009-10-23 | Spare | TAIWAN | GVB-265/09S | NA | NA
P-1701 | DC POWER SUPPLY-Máy cấp nguồn một chiều | 2 | 7050902 | GPR-1830 | GW | 2022-07-31 | 31 | 91 | OK | 0 | 20V, 3A |  | NOT USE | 2009-01-08 | Spare | TAIWAN | GVB-004/09S | NA | NA
MXP-SA11661V | DIGITAL MULTIMETER-Đồng hồ đo kỹ thuật số | 1 | 98080010 | EDM-2116L | ESCORT | 2022-07-31 | 31 | 240 | OK | 0 |  |  | USE | 2010-12-08 | Spare | Taiwan | GVB-244/10S | NA | NA
JP-065 | DC POWER SUPPLY-Máy cấp nguồn một chiều | 2 | 7123593 | PAB18-3 | KIKUSUI | 2022-07-31 | 31 | 91 | OK | 0 | 18V, 3A |  | NOT USE | 2010-09-24 | Spare | JAPAN | GVB-165/10S | NA | NA
MXP-SA11662V | DIGITAL MULTIMETER-Đồng hồ đo kỹ thuật số | 1 | 98080031 | EDM-2116L | ESCORT | 2022-07-31 | 31 | 291 | OK | 0 |  |  | USE | 2010-12-08 | Using | Taiwan | GVB-244/10S | NA | NA
MXP-SA11663V | DIGITAL MULTIMETER-Đồng hồ đo kỹ thuật số | 1 | 98080039 | EDM-2116L | ESCORT | 2022-07-31 | 31 | 94 | OK | 0 |  |  | NOT USE | 2010-12-08 | Spare | Taiwan | GVB-244/10S | NA | NA
P-407 | DC POWER SUPPLY-Máy cấp nguồn một chiều | 2 | 39044 | 20W2A | SANSEI | 2022-07-31 | 31 | 90 | OK | 0 | 20V, 3A |  | NOT USE | 2009-10-23 | Spare | JAPAN | GVB-265/09S | NA | NA
MXP-SA11664V | DIGITAL MULTIMETER-Đồng hồ đo kỹ thuật số | 1 | 3146A32618 | 34401A | AGILENT | 2022-07-31 | 31 | 226 | OK | 0 |  |  | NOT USE | 2010-12-08 | Spare | USA | GVB-244/10S | NA | NA
P-1207 | DC POWER SUPPLY-Máy cấp nguồn một chiều | 2 | 30363 | 20W2A | SANSEI | 2022-07-31 | 31 | 90 | OK | 0 | 20V, 3A |  | NOT USE | 2009-10-23 | Spare | JAPAN | GVB-265/09S | NA | NA
P-623 | DC POWER SUPPLY-Máy cấp nguồn một chiều | 2 | 56621 | 20W2A | SANSEI | 2022-07-31 | 31 | 90 | OK | 0 | 20V, 3A |  | NOT USE | 2009-10-23 | Spare | JAPAN | GVB-265/09S | NA | NA
MXP-SA11665V | DIGITAL MULTIMETER-Đồng hồ đo kỹ thuật số | 1 | 3146A32622 | 34401A | AGILENT | 2022-07-31 | 31 | 270 | OK | 0 |  |  | USE | 2010-12-08 | Spare | USA | GVB-244/10S | NA | NA
P-416 | DC POWER SUPPLY-Máy cấp nguồn một chiều | 2 | 303106 | 20W2A | SANSEI | 2022-07-31 | 31 | 90 | OK | 0 | 20V, 3A |  | NOT USE | 2009-10-23 | Spare | JAPAN | GVB-265/09S | NA | NA
MXP-SA11666V | DIGITAL MULTIMETER-Đồng hồ đo kỹ thuật số | 1 | 3146A32631 | 34401A | AGILENT | 2022-07-31 | 31 | 279 | OK | 0 |  |  | USE | 2010-12-08 | Using | USA | GVB-244/10S | NA | NA
MXP-SA11667V | DIGITAL MULTIMETER-Đồng hồ đo kỹ thuật số | 1 | 3146A32632 | 34401A | AGILENT | 2022-07-31 | 31 | 71 | OK | 0 |  |  | USE | 2010-12-08 | Using | USA | GVB-244/10S | NA | NA
P-409 | DC POWER SUPPLY-Máy cấp nguồn một chiều | 2 | 28810 | 20W2A | SANSEI | 2022-07-31 | 31 | 90 | OK | 0 | 20V, 3A |  | NOT USE | 2009-10-23 | Spare | JAPAN | GVB-265/09S | NA | NA
P-1215 | DC POWER SUPPLY-Máy cấp nguồn một chiều | 2 | 30380 | 20W2A | SANSEI | 2022-07-31 | 31 | 90 | OK | 0 | 20V, 3A |  | NOT USE | 2009-10-23 | Spare | JAPAN | GVB-265/09S | NA | NA
P-211 | DC POWER SUPPLY-Máy cấp nguồn một chiều | 2 | 28811 | 20W2A | SANSEI | 2022-07-31 | 31 | 90 | OK | 0 | 20V, 3A |  | USE | 2009-10-23 | Spare | JAPAN | GVB-265/09S | NA | NA
P-1858 | DC POWER SUPPLY-Máy cấp nguồn một chiều | 2 | 3035 | 20W2A | SANSEI | 2022-07-31 | 31 | 90 | OK | 0 | 20V, 3A |  | USE | 2009-10-23 | Spare | JAPAN | GVB-265/09S | NA | NA
P-469 | DC POWER SUPPLY-Máy cấp nguồn một chiều | 2 | 8021053 | GPR-1830 | GW | 2022-07-31 | 31 | 91 | OK | 0 | 20V, 3A |  | NOT USE | 2009-03-20 | Spare | TAIWAN | GVB-070/09S | NA | NA
MXP-SA11668V | DIGITAL MULTIMETER-Đồng hồ đo kỹ thuật số | 1 | 3146A32671 | 34401A | AGILENT | 2022-07-31 | 31 | 240 | OK | 0 |  |  | USE | 2010-12-08 | Spare | USA | GVB-244/10S | NA | NA
P-376 | DC POWER SUPPLY-Máy cấp nguồn một chiều | 2 | 7083014 | GPR-1830 | GW | 2022-07-31 | 31 | 91 | OK | 0 | 20V, 3A |  | NOT USE | 2009-10-23 | Spare | TAIWAN | GVB-265/09S | NA | NA
MXP-SA11669V | DIGITAL MULTIMETER-Đồng hồ đo kỹ thuật số | 1 | 3146A32697 | 34401A | AGILENT | 2022-07-31 | 31 | 146 | OK | 0 |  |  | USE | 2010-12-08 | Spare | USA | GVB-244/10S | NA | NA
P-474 | DC POWER SUPPLY-Máy cấp nguồn một chiều | 2 | 8021055 | GPR-1830 | GW | 2022-07-31 | 31 | 91 | OK | 0 | 20V, 3A |  | NOT USE | 2009-10-23 | Spare | TAIWAN | GVB-265/09S | NA | NA
JP-128 | DC POWER SUPPLY-Máy cấp nguồn một chiều | 2 | 8021056 | GPS-1830 | GW | 2022-07-31 | 31 | 91 | OK | 0 | 20V, 3A |  | USE | 2010-09-24 | Spare | TAIWAN | GVB-165/10S | NA | NA
P-336 | DC POWER SUPPLY-Máy cấp nguồn một chiều | 2 | 7110061 | GPR-1830 | GW | 2022-07-31 | 31 | 91 | OK | 0 | 20V, 3A |  | NOT USE | 2009-10-23 | Spare | TAIWAN | GVB-265/09S | NA | NA
MXP-SA11670V | DIGITAL MULTIMETER-Đồng hồ đo kỹ thuật số | 1 | 3146A32760 | 34401A | AGILENT | 2022-07-31 | 31 | 240 | OK | 0 |  |  | USE | 2010-12-08 | Spare | USA | GVB-244/10S | NA | NA
MXP-SA11671V | DIGITAL MULTIMETER-Đồng hồ đo kỹ thuật số | 1 | 3146A32770 | 34401A | AGILENT | 2022-07-31 | 31 | 278 | OK | 0 |  |  | USE | 2010-12-08 | Using | USA | GVB-244/10S | NA | NA
MXP-SA11672V | FREQUENCY COUNTER-Máy đo tần số | 1 | 4070076 | LDC-825 | LEADER | 2022-07-31 | 31 | 291 | OK | 0 |  |  | USE | 2010-12-08 | Using | Japan | GVB-244/10S | NA | NA
P-445 | DC POWER SUPPLY-Máy cấp nguồn một chiều | 2 | 8020945 | GPR-1830 | GW | 2022-07-31 | 31 | 91 | OK | 0 | 20V, 3A |  | NOT USE | 2009-10-23 | Spare | TAIWAN | GVB-265/09S | NA | NA
MXP-SA11674V | NOISE METER-Máy kiểm tra độ nhiễu âm thanh | 1 | 110088 | LMV-1817 | LEADER | 2022-07-31 | 31 | 96 | OK | 0 |  |  | USE | 2010-12-08 | Spare | Japan | GVB-244/10S | NA | NA
P-297 | DC POWER SUPPLY-Máy cấp nguồn một chiều | 2 | 7121434 | GPR-1830 | GW | 2022-07-31 | 31 | 91 | OK | 0 | 20V, 3A |  | NOT USE | 2008-12-30 | Spare | TAIWAN | GVB-206/08S | NA | NA
P-333 | DC POWER SUPPLY-Máy cấp nguồn một chiều | 2 | 7121490 | GPR-1830 | GW | 2022-07-31 | 31 | 91 | OK | 0 | 20V, 3A |  | USE | 2009-10-23 | Spare | TAIWAN | GVB-265/09S | NA | NA
MXP-SA11675V | NOISE METER-Máy kiểm tra độ nhiễu âm thanh | 1 | 1887393 | LMV-1817 | LEADER | 2022-07-31 | 31 | 95 | NG | NO POWER |  |  | USE | 2010-12-08 | Spare | Japan | GVB-244/10S | NA | NA
P-1702 | DC POWER SUPPLY-Máy cấp nguồn một chiều | 2 | 7091065 | GPR-1830 | GW | 2022-07-31 | 31 | 91 | NG | NO POWER | 20V, 3A |  | USE | 2009-01-23 | Spare | TAIWAN | GVB-027/09S | NA | NA
MXP-SA11676V | RF COMMUNICATIONS TEST SET-Máy phát và phân tích tín hiệu | 1 | 3325U00854 | 8920A | AGILENT | 2022-07-31 | 31 | 287 | OK full function | NO POWER | 60W |  | USE | 2010-12-08 | Using | USA | GVB-244/10S | NA | NA
MXP-SA11678V | RF COMMUNICATIONS TEST SET-Máy phát và phân tích tín hiệu | 1 | 3614A08226 | 8920A | AGILENT | 2022-07-31 | 31 | 302 | TX only | 0 | 6W |  | USE | 2010-12-08 | Using | USA | GVB-244/10S | NA | NA
AH-392 | SPECTRUM ANALYZER-Máy phân tích phổ tín hiệu | 1 | 3624A05344 | 8591E | ADVANTEST | 2022-07-31 | 31 | 92 | OK | 0 | 9KHz-1.8GHz |  | NOT USE | 2008-12-30 | Spare | USA | GVB-004/09S | NA | NA
MXP-SA11679V | RF COMMUNICATIONS TEST SET-Máy phát và phân tích tín hiệu | 1 | 3715A09272 | 8920A | AGILENT | 2022-07-31 | 31 | 78 | NG | 0 | 6W |  | USE | 2010-12-08 | Spare | USA | GVB-244/10S | NA | NA
MXP-SA11680V | RF OSCILLOSCOPE-Máy hiển thị sóng | 2 | 516626497 | SS-7802A | IWATSU | 2022-07-31 | 31 | 241 | OK | 0 |  |  | USE | 2010-12-08 | Spare | MALAYSIA | GVB-244/10S | NA | NA
MXP-SA11681V | RF OSCILLOSCOPE-Máy hiển thị sóng | 2 | 521626825 | SS-7802A | IWATSU | 2022-07-31 | 31 | 189 | OK | 1 |  |  | USE | 2010-12-08 | Spare | MALAYSIA | GVB-244/10S | NA | NA
MXP-SA11682V | RF OSCILLOSCOPE-Máy hiển thị sóng | 2 | 526629143 | SS-7802A | IWATSU | 2022-07-31 | 31 | 241 | OK | 0 |  |  | USE | 2010-12-08 | Spare | MALAYSIA | GVB-244/10S | NA | NA
MXP-SA11683V | RF OSCILLOSCOPE-Máy hiển thị sóng | 2 | 526629220 | SS-7802A | IWATSU | 2022-07-31 | 31 | 265 | OK | 0 |  |  | USE | 2010-12-08 | Spare | Malaysia | GVB-244/10S | NA | NA
MXP-SA11685V | SPECTRUM ANALYZER-Máy phân tích phổ tín hiệu | 1 | 31720527 | R3261A | ADVANTEST | 2022-07-31 | 31 | 227 | OK | 0 | 9KHz-2.6GHz |  | USE | 2010-12-08 | Spare | Japan | GVB-244/10S | NA | O1311-0022
MXP-SA11686V | SPECTRUM ANALYZER-Máy phân tích phổ tín hiệu | 1 | 51720027 | R3261C | ADVANTEST | 2022-07-31 | 31 | 71 | OK | 0 | 9KHz-2.6GHz |  | USE | 2010-12-08 | Using | JAPAN | GVB-244/10S | NA | NA
MXP-SA11687V | SPECTRUM ANALYZER-Máy phân tích phổ tín hiệu | 1 | 81780058 | R3131 | ADVANTEST | 2022-07-31 | 31 | 83 | OK | 0 | 9KHz-3GHz |  | USE | 2010-12-08 | Spare | Japan | GVB-244/10S | NA | NA
AH-403 | SPECTRUM ANALYZER-Máy phân tích phổ tín hiệu | 1 | 3523A04368 | 8591C | ADVANTEST | 2022-07-31 | 31 | 93 | OK | 0 | 10KHz-1.8GHz |  | USE | 2009-01-23 | Spare | USA | GVB-027/09S | NA | NA
MXP-FA00085N | SPECTRUM ANALYZER-Máy phân tích phổ tín hiệu | 1 | 62420454 | R3465 | ADVANTEST | 2022-07-31 | 31 | 93 | OK | 0 | 9KHz-8GHz |  | USE | 2007-11-07 | Spare | JAPAN | N/A | MXP-FA00085N | NA
AH-152 | SPECTRUM ANALYZER-Máy phân tích phổ tín hiệu | 1 | 76370118 | TR4131 | ADVANTEST | 2022-07-31 | 31 | 93 | OK | 0 | 10K-3.5GHz |  | USE | 2008-12-30 | Spare | Japan | GVB-206/08S | NA | NA
MXP-SA11688V | SPECTRUM ANALYZER-Máy phân tích phổ tín hiệu | 1 | 81780164 | R3131 | ADVANTEST | 2022-07-31 | 31 | 226 | OK | 0 | 9KHz-3GHz |  | USE | 2010-12-08 | Spare | Japan | GVB-244/10S | NA | NA
MXP-SA11694V | SPECTRUM ANALYZER-Máy phân tích phổ tín hiệu | 1 | M0000317 | MSA338 | MICRONIX | 2022-07-31 | 31 | 193 | OK | 1 | 3.3GHz |  | USE | 2010-12-08 | Spare | Japan | GVB-244/10S | NA | NA
MXP-SA11695V | SPECTRUM ANALYZER-Máy phân tích phổ tín hiệu | 1 | M0000465 | MSA338 | MICRONIX | 2022-07-31 | 31 | 193 | OK | 0 | 3.3GHz |  | USE | 2010-12-08 | Spare | Japan | GVB-244/10S | NA | NA
MXP-SA11696V | SPECTRUM ANALYZER-Máy phân tích phổ tín hiệu | 1 | M0000473 | MSA338 | MICRONIX | 2022-07-31 | 31 | 193 | NG | NO POWER | 3.3GHz |  | USE | 2010-12-08 | Spare | Japan | GVB-244/10S | NA | NA
MXP-SA11697V | SPECTRUM ANALYZER-Máy phân tích phổ tín hiệu | 1 | M0000477 | MSA338 | MICRONIX | 2022-07-31 | 31 | 193 | OK | 1 | 3.3GHz |  | USE | 2010-12-08 | Spare | Japan | GVB-244/10S | NA | NA
MXP-SA11698V | SPECTRUM ANALYZER-Máy phân tích phổ tín hiệu | 1 | M0000482 | MSA338 | MICRONIX | 2022-07-31 | 31 | 193 | OK | 1 | 3.3GHz |  | USE | 2010-12-08 | Spare | Japan | GVB-244/10S | NA | NA
MXP-SA11699V | SPECTRUM ANALYZER-Máy phân tích phổ tín hiệu | 1 | M0000487 | MSA338 | MICRONIX | 2022-07-31 | 31 | 193 | OK | 1 | 3.3GHz |  | USE | 2010-12-08 | Spare | Japan | GVB-244/10S | NA | NA
MXP-SA11700V | TELEPHONE ANALYZER-Máy tổng đài điện thoại | 1 | 6091972 | JH1076A | SHANG HAI JING HUI | 2022-07-31 | 31 | 121 | OK | 0 |  |  | USE | 2010-12-08 | Spare | CHINA | GVB-244/10S | NA | NA
MXP-SA11701V | TELEPHONE ANALYZER-Máy tổng đài điện thoại | 1 | 307021468 | JH1076A | SHANG HAI JING HUI | 2022-07-31 | 31 | 123 | NG | 0 |  |  | NOT USE | 2010-12-08 | Spare | China | GVB-244/10S | NA | NA
MXP-SA11702V | TELEPHONE ANALYZER-Máy tổng đài điện thoại | 1 | 708051587 | JH1076A | SHANG HAI JING HUI | 2022-07-31 | 31 | 258 | OK | 0 |  |  | NOT USE | 2010-12-08 | Spare | China | GVB-244/10S | NA | NA
MXP-SA11703V | TELEPHONE ANALYZER-Máy tổng đài điện thoại | 1 | 808051505 | JH1076A | SHANG HAI JING HUI | 2022-07-31 | 31 | 250 | OK | 0 |  |  | USE | 2010-12-08 | Spare | China | GVB-244/10S | NA | NA
MXP-SA11704V | TELEPHONE ANALYZER-Máy tổng đài điện thoại | 1 | 808062419 | JH1076A | SHANG HAI JING HUI | 2022-07-31 | 31 | 124 | OK | 0 |  |  | NOT USE | 2010-12-08 | Spare | China | GVB-244/10S | NA | NA
MXP-SA11705V | TELEPHONE ANALYZER-Máy tổng đài điện thoại | 1 | 808062420 | JH1076A | SHANG HAI JING HUI | 2022-07-31 | 31 | 258 | OK | 0 |  |  | NOT USE | 2010-12-08 | Spare | China | GVB-244/10S | NA | NA
MXP-SA11706V | TELEPHONE ANALYZER-Máy tổng đài điện thoại | 1 | 1006092952 | JH1076A | SHANG HAI JING HUI | 2022-07-31 | 31 | 124 | NG | NO POWER |  |  | USE | 2010-12-08 | Spare | China | GVB-244/10S | NA | NA
MXP-SA11708V | FREQUENCY COUNTER-Máy đo tần số | 1 | 6117392 | SC-7207 | IWATSU | 2022-07-31 | 31 | 233 | OK | 0 |  |  | NOT USE | 2010-12-08 | Spare | Japan | GVB-244/10S | NA | NA
MXP-SA11710V | FREQUENCY COUNTER-Máy đo tần số | 1 | 6117397 | SC-7207 | IWATSU | 2022-07-31 | 31 | 233 | NG | NO POWER |  |  | USE | 2010-12-08 | Spare | Japan | GVB-244/10S | NA | NA
MXP-SA11711V | FREQUENCY COUNTER-Máy đo tần số | 1 | 6127418 | SC-7207 | IWATSU | 2022-07-31 | 31 | 233 | OK | 0 |  |  | USE | 2010-12-08 | Spare | Japan | GVB-244/10S | NA | NA
AX-101 | NOISE METER-Máy kiểm tra độ nhiễu âm thanh | 1 | 1100126 | LMV-1817 | LEADER | 2022-07-31 | 31 | 94 | NG | NO POWER |  |  | USE | 2009-01-08 | Spare | JAPAN | GVB-027/09S | NA | NA
MXP-FA00372N | NOISE METER-Máy kiểm tra độ nhiễu âm thanh | 1 | 3090012 | LMV-1817 | LEADER | 2022-07-31 | 31 | 94 | NG | NO POWER |  |  | USE | 2008-12-30 | Spare | Japan | GVB-206/08S | MXP-FA00372N | A0901-0058
AX-047 | NOISE METER-Máy kiểm tra độ nhiễu âm thanh | 1 | 8050058 | LMV-1817 | LEADER | 2022-07-31 | 31 | 94 | NG | NO POWER |  |  | USE | 2008-12-30 | Spare | JAPAN | GVB-027/09S | NA | NA
MXP-SA11712V | FREQUENCY COUNTER-Máy đo tần số | 1 | 6127423 | SC-7207 | IWATSU | 2022-07-31 | 31 | 233 | NG | NO POWER |  |  | USE | 2010-12-08 | Spare | Japan | GVB-244/10S | NA | NA
AX-149 | NOISE METER-Máy kiểm tra độ nhiễu âm thanh | 1 | 367749 | LMV-1817 | LEADER | 2022-07-31 | 31 | 94 | NG | NO POWER |  |  | USE | 2009-01-23 | Spare | JAPAN | GVB-027/09S | NA | NA
MXP-SA11714V | DC POWER SUPPLY-Máy cấp nguồn một chiều | 2 | 7700869 | GPS-1830 | GW | 2022-07-31 | 31 | 132 | OK | 0 |  |  | USE | 2010-12-08 | Spare | Taiwan | GVB-244/10S | NA | NA
MXP-SA11715V | DC POWER SUPPLY-Máy cấp nguồn một chiều | 2 | 7711946 | GPS-1830 | GW | 2022-07-31 | 31 | 132 | NG | NO POWER |  |  | USE | 2010-12-08 | Spare | Taiwan | GVB-244/10S | NA | NA
MXP-SA11716V | DC POWER SUPPLY-Máy cấp nguồn một chiều | 2 | 8680489 | GPS-1830 | GW | 2022-07-31 | 31 | 78 | OK | 0 |  |  | NOT USE | 2010-12-08 | Spare | Taiwan | GVB-244/10S | NA | NA
AX-126 | NOISE METER-Máy kiểm tra độ nhiễu âm thanh | 1 | 1120149 | LMV-1817 | LEADER | 2022-07-31 | 31 | 94 | NG | NO POWER |  |  | USE | 2009-01-08 | Spare | JAPAN | GVB-004/09S | NA | NA
MXP-SA11717V | DC POWER SUPPLY-Máy cấp nguồn một chiều | 2 | 48245177 | PAB18-3 | KIKUSUI | 2022-07-31 | 31 | 111 | NG | NO POWER | 18V, 3A |  | USE | 2010-12-08 | Spare | Japan | GVB-244/10S | NA | NA
AX-257 | NOISE METER-Máy kiểm tra độ nhiễu âm thanh | 1 | 1127493 | LMV-1817 | LEADER | 2022-07-31 | 31 | 94 | NG | NO POWER |  |  | USE | 2008-12-30 | Spare | JAPAN | GVB-027/09S | NA | NA
MXP-SA11718V | DC POWER SUPPLY-Máy cấp nguồn một chiều | 2 | KR31601430 | E3615A | HEWLETT PACKARD | 2022-07-31 | 31 | 226 | OK | 0 | 20V, 3A |  | USE | 2010-12-08 | Spare | Korea | GVB-244/10S | NA | NA
MXP-SA11719V | DC POWER SUPPLY-Máy cấp nguồn một chiều | 2 | KR31601440 | E3615A | HEWLETT PACKARD | 2022-07-31 | 31 | 217 | NG | NO POWER | 20V, 3A |  | USE | 2010-12-08 | Spare | Korea | GVB-244/10S | NA | NA
AX-203 | NOISE METER-Máy kiểm tra độ nhiễu âm thanh | 1 | 1147559 | LMV-1817 | LEADER | 2022-07-31 | 31 | 94 | NG | MEASURE WRONG |  |  | USE | 2009-01-23 | Spare | JAPAN | GVB-004/09S | NA | NA
B-1080 | FREQUENCY COUNTER-Máy đo tần số | 1 | 701009 | 1220 | TOPWARD | 2022-07-31 | 31 | 94 | NG | NO POWER |  |  | USE | 2009-10-23 | Spare | Taiwan | GVB-265/09S | NA | NA
MXP-FA00212N | DIGITAL MULTIMETER-Đồng hồ đo kỹ thuật số | 1 | DM3G104300622 | DM3052 | RIGOL | 2022-07-31 | 31 | 94 | OK | 0 |  |  | USE | 2008-09-15 | Spare | CHINA | N/A | MXP-FA00212N | A0811-0010
MXP-FA00210N | DIGITAL MULTIMETER-Đồng hồ đo kỹ thuật số | 1 | DM3G104300612 | DM3052 | RIGOL | 2022-07-31 | 31 | 94 | NG | Đơ màn hình |  |  | NOT USE | 2008-09-15 | Spare | CHINA | N/A | MXP-FA00210N | A0811-0008
MXP-SA11720V | DC POWER SUPPLY-Máy cấp nguồn một chiều | 2 | KR31601603 | E3615A | HEWLETT PACKARD | 2022-07-31 | 31 | 217 | NG | POWER | 20V, 3A |  | USE | 2010-12-08 | Spare | Korea | GVB-244/10S | NA | NA
U-1704 | DIGITAL MULTIMETER-Đồng hồ đo kỹ thuật số | 1 | 98100029 | EDM-2116L | ESCORT | 2022-07-31 | 31 | 94 | OK | 0 |  |  | NOT USE | 2009-01-08 | Spare | TAIWAN | GVB-004/09S | NA | NA
U-738 | DIGITAL MULTIMETER-Đồng hồ đo kỹ thuật số | 1 | 98100065 | EDM-2116L | ESCORT | 2022-07-31 | 31 | 94 | NG | NO POWER |  |  | USE | 2009-01-23 | Spare | TAIWAN | GVB-027/09S | NA | NA
MXP-SA11721V | DC POWER SUPPLY-Máy cấp nguồn một chiều | 2 | KR31601619 | E3615A | HEWLETT PACKARD | 2022-07-31 | 31 | 217 | NG | NO POWER |  |  | USE | 2010-12-08 | Spare | Korea | GVB-244/10S | NA | NA
MXP-SA11722V | DC POWER SUPPLY-Máy cấp nguồn một chiều | 2 | KR31601621 | E3615A | HEWLETT PACKARD | 2022-07-31 | 31 | 253 | OK | 0 | 20V, 3A |  | USE | 2010-12-08 | Spare | Korea | GVB-244/10S | NA | NA
MXP-SA11723V | DC POWER SUPPLY-Máy cấp nguồn một chiều | 2 | KR31601624 | E3615A | HEWLETT PACKARD | 2022-07-31 | 31 | 253 | OK | 0 | 20V, 3A |  | USE | 2010-12-08 | Spare | Korea | GVB-244/10S | NA | NA
MXP-SA11725V | DIGITAL MULTIMETER-Đồng hồ đo kỹ thuật số | 1 | B120180 | GDM-8145 | GW | 2022-07-31 | 31 | 240 | OK | 0 |  |  | USE | 2010-12-08 | Spare | Taiwan | GVB-244/10S | NA | NA
MXP-SA11727V | DC POWER SUPPLY-Máy cấp nguồn một chiều | 2 | 879521 | TPS-2000 | TOPWARD | 2022-07-31 | 31 | 217 | OK | 0 | 20V, 3A |  | USE | 2010-12-08 | Spare | Taiwan | GVB-244/10S | NA | NA
MXP-SA11729V | DC POWER SUPPLY-Máy cấp nguồn một chiều | 2 | 887265 | TPS-2000 | TOPWARD | 2022-07-31 | 31 | 111 | OK | 0 | 20V, 3A |  | USE | 2010-12-08 | Spare | Taiwan | GVB-244/10S | NA | NA
AX-236 | NOISE METER-Máy kiểm tra độ nhiễu âm thanh | 1 | 8020015 | LMV-1817 | LEADER | 2022-07-31 | 31 | 95 | NG | NO POWER |  |  | USE | 2009-03-20 | Spare | JAPAN | GVB-004/09S | NA | NA
MXP-SA11731V | DC POWER SUPPLY-Máy cấp nguồn một chiều | 2 | 887322 | TPS-2000 | TOPWARD | 2022-07-31 | 31 | 111 | OK | 0 | 20V, 3A |  | USE | 2010-12-08 | Spare | Taiwan | GVB-244/10S | NA | NA
AX-247 | NOISE METER-Máy kiểm tra độ nhiễu âm thanh | 1 | 1147557 | LMV-1817 | LEADER | 2022-07-31 | 31 | 95 | NG | NO POWER |  |  | USE | 2009-01-23 | Spare | Japan | GVB-206/08S | NA | NA
MXP-SA11732V | DC POWER SUPPLY-Máy cấp nguồn một chiều | 2 | 887377 | TPS-2000 | TOPWARD | 2022-07-31 | 31 | 217 | NG | NO POWER | 20V, 3A |  | USE | 2010-12-08 | Spare | Taiwan | GVB-244/10S | NA | NA
MXP-SA11734V | DC POWER SUPPLY-Máy cấp nguồn một chiều | 2 | 894450 | TPS-2000 | TOPWARD | 2022-07-31 | 31 | 261 | OK | 0 | 20V, 3A |  | USE | 2010-12-08 | Spare | Taiwan | GVB-244/10S | NA | NA
MXP-SA11736V | DC POWER SUPPLY-Máy cấp nguồn một chiều | 2 | 910039 | TPS-2000 | TOPWARD | 2022-07-31 | 31 | 111 | OK | 0 | 20V, 3A |  | NOT USE | 2010-12-08 | Spare | Taiwan | GVB-244/10S | NA | NA
MXP-SA11738V | DC POWER SUPPLY-Máy cấp nguồn một chiều | 2 | 910045 | TPS-2000 | TOPWARD | 2022-07-31 | 31 | 261 | OK | 0 | 20V, 3A |  | USE | 2010-12-08 | Spare | Taiwan | GVB-244/10S | NA | NA
MXP-SA11739V | DC POWER SUPPLY-Máy cấp nguồn một chiều | 2 | 918843 | TPS-2000 | TOPWARD | 2022-07-31 | 31 | 261 | OK | 0 | 20V, 3A |  | USE | 2010-12-08 | Spare | Taiwan | GVB-244/10S | NA | NA
MXP-SA11740V | DC POWER SUPPLY-Máy cấp nguồn một chiều | 2 | 950135 | TPS-2000 | TOPWARD | 2022-07-31 | 31 | 111 | OK | 0 | 20V, 3A |  | USE | 2010-12-08 | Spare | Taiwan | GVB-244/10S | NA | NA
AX-005 | NOISE METER-Máy kiểm tra độ nhiễu âm thanh | 1 | 7110019 | LMV-1817 | LEADER | 2022-07-31 | 31 | 95 | NG | NO POWER |  |  | USE | 2008-12-30 | Spare | JAPAN | GVB-004/09S | NA | NA
MXP-SA11741V | DC POWER SUPPLY-Máy cấp nguồn một chiều | 2 | 950157 | TPS-2000 | TOPWARD | 2022-07-31 | 31 | 261 | OK | 0 | 20V, 3A |  | USE | 2010-12-08 | Spare | Taiwan | GVB-244/10S | NA | NA
MXP-SA11742V | DC POWER SUPPLY-Máy cấp nguồn một chiều | 2 | 950204 | TPS-2000 | TOPWARD | 2022-07-31 | 31 | 111 | OK | 0 | 20V, 3A |  | USE | 2010-12-08 | Spare | Taiwan | GVB-244/10S | NA | NA
MXP-SA11743V | DC POWER SUPPLY-Máy cấp nguồn một chiều | 2 | 950214 | TPS-2000 | TOPWARD | 2022-07-31 | 31 | 111 | OK | 0 | 20V, 3A |  | USE | 2010-12-08 | Spare | Taiwan | GVB-244/10S | NA | NA
AX-189 | NOISE METER-Máy kiểm tra độ nhiễu âm thanh | 1 | 2067615 | LMV-1817 | LEADER | 2022-07-31 | 31 | 95 | NG | NO POWER |  |  | USE | 2009-03-20 | Spare | JAPAN | GVB-004/09S | NA | NA
MXP-SA11745V | DC POWER SUPPLY-Máy cấp nguồn một chiều | 2 | 950230 | TPS-2000 | TOPWARD | 2022-07-31 | 31 | 217 | OK | 0 | 20V, 3A |  | USE | 2010-12-08 | Spare | Taiwan | GVB-244/10S | NA | NA
AX-106 | NOISE METER-Máy kiểm tra độ nhiễu âm thanh | 1 | 8090108 | LMV-1817 | LEADER | 2022-07-31 | 31 | 95 | OK | 0 |  |  | USE | 2008-12-30 | Spare | JAPAN | GVB-004/09S | NA | NA
MXP-SA11746V | DC POWER SUPPLY-Máy cấp nguồn một chiều | 2 | 1120084 | PAB18-3 | KIKUSUI | 2022-07-31 | 31 | 261 | OK | 0 | 18V, 3A |  | USE | 2010-12-08 | Spare | Japan | GVB-244/10S | NA | NA
AX-056 | NOISE METER-Máy kiểm tra độ nhiễu âm thanh | 1 | 9040021 | LMV-1817 | LEADER | 2022-07-31 | 31 | 84 | OK | 0 |  |  | USE | 2009-01-08 | Spare | JAPAN | GVB-070/09S | NA | NA
MXP-SA11749V | DC POWER SUPPLY-Máy cấp nguồn một chiều | 2 | 1140050 | PAB70-1 | KIKUSUI | 2022-07-31 | 31 | 261 | OK | 0 |  |  | USE | 2010-12-08 | Spare | Japan | GVB-244/10S | NA | NA
AX-029 | NOISE METER-Máy kiểm tra độ nhiễu âm thanh | 1 | 5010046 | LMV-1817 | LEADER | 2022-07-31 | 31 | 84 | OK | 0 |  |  | NOT USE | 2008-12-30 | Spare | JAPAN | GVB-027/09S | NA | NA
MXP-SA11750V | DC POWER SUPPLY-Máy cấp nguồn một chiều | 2 | 1140169 | PAB70-1 | KIKUSUI | 2022-07-31 | 31 | 111 | OK | 0 |  |  | USE | 2010-12-08 | Spare | Japan | GVB-244/10S | NA | NA
AX-166 | NOISE METER-Máy kiểm tra độ nhiễu âm thanh | 1 | 1587259 | LMV-1817 | LEADER | 2022-07-31 | 31 | 84 | OK | 0 |  |  | NOT USE | 2009-01-08 | Spare | Japan | GVB-206/08S | NA | NA
MXP-SA11751V | DC POWER SUPPLY-Máy cấp nguồn một chiều | 2 | 1420547 | PAB18-3 | KIKUSUI | 2022-07-31 | 31 | 111 | NG | NO POWER | 18V, 3A |  | USE | 2010-12-08 | Spare | Japan | GVB-244/10S | NA | NA
MXP-SA11752V | DC POWER SUPPLY-Máy cấp nguồn một chiều | 2 | 1420552 | PAB18-3 | KIKUSUI | 2022-07-31 | 31 | 113 | OK | 0 | 18V, 3A |  | USE | 2010-12-08 | Spare | Japan | GVB-244/10S | NA | NA
U-268 | DIGITAL MULTIMETER-Đồng hồ đo kỹ thuật số | 1 | 30104043 | EDM-2116L | ESCORT | 2022-07-31 | 31 | 85 | OK | 0 |  |  | NOT USE | 2009-07-01 | Spare | TAIWAN | GVB-180/09S | NA | NA
U-947 | DIGITAL MULTIMETER-Đồng hồ đo kỹ thuật số | 1 | 30104868 | EDM-2116L | ESCORT | 2022-07-31 | 31 | 85 | OK | 0 |  |  | NOT USE | 2009-10-06 | Spare | TAIWAN | GVB-253/09A | NA | NA
MXP-SA11754V | DC POWER SUPPLY-Máy cấp nguồn một chiều | 2 | 1420568 | PAB18-3 | KIKUSUI | 2022-07-31 | 31 | 111 | OK | 0 | 18V, 3A |  | USE | 2010-12-08 | Spare | Japan | GVB-244/10S | NA | NA
MXP-SA11755V | DC POWER SUPPLY-Máy cấp nguồn một chiều | 2 | 1420638 | PAB18-3 | KIKUSUI | 2022-07-31 | 31 | 111 | OK | 0 | 18V, 3A |  | USE | 2010-12-08 | Spare | Japan | GVB-244/10S | NA | NA
MXP-SA11757V | DC POWER SUPPLY-Máy cấp nguồn một chiều | 2 | 1420649 | PAB18-3 | KIKUSUI | 2022-07-31 | 31 | 261 | OK | 0 | 18V, 3A |  | USE | 2010-12-08 | Spare | Japan | GVB-244/10S | NA | NA
MXP-SA11758V | DC POWER SUPPLY-Máy cấp nguồn một chiều | 2 | 1420658 | PAB18-3 | KIKUSUI | 2022-07-31 | 31 | 261 | OK | 0 | 18V, 3A |  | USE | 2010-12-08 | Spare | Japan | GVB-244/10S | NA | NA
U-950 | DIGITAL MULTIMETER-Đồng hồ đo kỹ thuật số | 1 | 30104031 | EDM-2116L | ESCORT | 2022-07-31 | 31 | 85 | OK | 0 |  |  | NOT USE | 2009-10-06 | Spare | TAIWAN | GVB-253/09A | NA | NA
U-350 | DIGITAL MULTIMETER-Đồng hồ đo kỹ thuật số | 1 | 30104874 | EDM-2116L | ESCORT | 2022-07-31 | 31 | 85 | OK | 0 |  |  | NOT USE | 2009-10-06 | Spare | TAIWAN | GVB-253/09A | NA | NA
MXP-SA11759V | DC POWER SUPPLY-Máy cấp nguồn một chiều | 2 | 1420676 | PAB18-3 | KIKUSUI | 2022-07-31 | 31 | 113 | OK | 0 | 18V, 3A |  | USE | 2010-12-08 | Spare | Japan | GVB-244/10S | NA | NA
MXP-SA11760V | DC POWER SUPPLY-Máy cấp nguồn một chiều | 2 | 1420687 | PAB18-3 | KIKUSUI | 2022-07-31 | 31 | 215 | NG | NO POWER | 18V, 3A |  | USE | 2010-12-08 | Spare | Japan | GVB-244/10S | NA | NA
MXP-SA11761V | DC POWER SUPPLY-Máy cấp nguồn một chiều | 2 | 1630813 | PAB18-3 | KIKUSUI | 2022-07-31 | 31 | 253 | OK | 0 | 18V, 3A |  | USE | 2010-12-08 | Spare | Japan | GVB-244/10S | NA | NA
U-481 | DIGITAL MULTIMETER-Đồng hồ đo kỹ thuật số | 1 | 30105036 | EDM-2116L | ESCORT | 2022-07-31 | 31 | 85 | NG | NO POWER |  |  | USE | 2009-10-06 | Spare | TAIWAN | GVB-253/09A | NA | NA
MXP-SA11762V | DC POWER SUPPLY-Máy cấp nguồn một chiều | 2 | 1731076 | PAB18-3 | KIKUSUI | 2022-07-31 | 31 | 205 | OK | 0 | 18V, 3A |  | USE | 2010-12-08 | Spare | Japan | GVB-244/10S | NA | NA
U-280 | DIGITAL MULTIMETER-Đồng hồ đo kỹ thuật số | 1 | 30104300 | EDM-2116L | ESCORT | 2022-07-31 | 31 | 85 | NG | NO POWER |  |  | USE | 2009-10-06 | Spare | TAIWAN | GVB-253/09A | NA | NA
MXP-SA11763V | DC POWER SUPPLY-Máy cấp nguồn một chiều | 2 | 1731100 | PAB18-3 | KIKUSUI | 2022-07-31 | 31 | 261 | OK | 0 | 18V, 3A |  | USE | 2010-12-08 | Spare | Japan | GVB-244/10S | NA | NA
MXP-SA11764V | DC POWER SUPPLY-Máy cấp nguồn một chiều | 2 | 3941743 | PAB18-3 | KIKUSUI | 2022-07-31 | 31 | 111 | OK | 0 | 18V, 3A |  | USE | 2010-12-08 | Spare | Japan | GVB-244/10S | NA | NA
MXP-SA11765V | DC POWER SUPPLY-Máy cấp nguồn một chiều | 2 | 7121483 | GPR-1830 | GW | 2022-07-31 | 31 | 91 | OK | 0 | 20V, 3A |  | USE | 2010-12-08 | Spare | Taiwan | GVB-244/10S | NA | NA
JU-037 | DIGITAL MULTIMETER-Đồng hồ đo kỹ thuật số | 1 | 30105093 | EDM-2116L | ESCORT | 2022-07-31 | 31 | 85 | OK | 0 |  |  | NOT USE | 2010-07-14 | Spare | Taiwan | GVB-107/10A | NA | NA
MXP-SA11766V | DC POWER SUPPLY-Máy cấp nguồn một chiều | 2 | 7700832 | GPS-1830 | GW | 2022-07-31 | 31 | 177 | OK | 0 |  |  | NOT USE | 2010-12-08 | Spare | Taiwan | GVB-244/10S | NA | NA
MXP-SA11767V | DC POWER SUPPLY-Máy cấp nguồn một chiều | 2 | 7700899 | GPS-1830 | GW | 2022-07-31 | 31 | 132 | NG | NO POWER | 20V, 3A |  | USE | 2010-12-08 | Spare | Taiwan | GVB-244/10S | NA | NA
MXP-SA11768V | DC POWER SUPPLY-Máy cấp nguồn một chiều | 2 | 7704744 | GPS-1830 | GW | 2022-07-31 | 31 | 132 | OK | 0 |  |  | USE | 2010-12-08 | Spare | Taiwan | GVB-244/10S | NA | NA
MXP-SA11769V | DC POWER SUPPLY-Máy cấp nguồn một chiều | 2 | 7716877 | GPS-1830 | GW | 2022-07-31 | 31 | 261 | OK | 0 |  |  | USE | 2010-12-08 | Spare | Taiwan | GVB-244/10S | NA | NA
U-187 | DIGITAL MULTIMETER-Đồng hồ đo kỹ thuật số | 1 | 20005232 | EDM-2116L | ESCORT | 2022-07-31 | 31 | 85 | OK | 0 |  |  | USE | 2009-01-08 | Spare | TAIWAN | GVB-004/09S | NA | NA
U-1053 | DIGITAL MULTIMETER-Đồng hồ đo kỹ thuật số | 1 | A2601748 | AD-5513 | A&D | 2022-07-31 | 31 | 85 | OK | 0 |  |  | USE | 2010-04-09 | Spare | JAPAN | N/A | NA | NA
U-457 | DIGITAL MULTIMETER-Đồng hồ đo kỹ thuật số | 1 | 30104974 | EDM-2116L | ESCORT | 2022-07-31 | 31 | 85 | OK | 0 |  |  | USE | 2009-10-06 | Spare | TAIWAN | GVB-253/09A | NA | NA
MXP-SA11770V | DC POWER SUPPLY-Máy cấp nguồn một chiều | 2 | 7716853 | GPS-1830 | GW | 2022-07-31 | 31 | 252 | OK | 0 |  |  | USE | 2010-12-08 | Spare | Taiwan | GVB-244/10S | NA | NA
MXP-SA11771V | DC POWER SUPPLY-Máy cấp nguồn một chiều | 2 | 8021067 | GPR-1830 | GW | 2022-07-31 | 31 | 252 | OK | 0 | 20V, 3A |  | USE | 2010-12-08 | Spare | Taiwan | GVB-244/10S | NA | NA
MXP-SA11774V | DC POWER SUPPLY-Máy cấp nguồn một chiều | 2 | 8021097 | GPR-1830 | GW | 2022-07-31 | 31 | 111 | NG | NO POWER | 20V, 3A |  | USE | 2010-12-08 | Spare | Taiwan | GVB-244/10S | NA | NA
MXP-SA11776V | DC POWER SUPPLY-Máy cấp nguồn một chiều | 2 | 46303182 | PAB18-3 | KIKUSUI | 2022-07-31 | 31 | 205 | OK | 0 | 18V, 3A |  | USE | 2010-12-08 | Spare | Japan | GVB-244/10S | NA | NA
MXP-SA11777V | DC POWER SUPPLY-Máy cấp nguồn một chiều | 2 | 46303188 | PAB18-3 | KIKUSUI | 2022-07-31 | 31 | 111 | NG | NO POWER |  |  | USE | 2010-12-08 | Spare | Japan | GVB-244/10S | NA | NA
MXP-SA11778V | DC POWER SUPPLY-Máy cấp nguồn một chiều | 2 | 46303191 | PAB18-3 | KIKUSUI | 2022-07-31 | 31 | 113 | OK | 0 | 18V, 3A |  | USE | 2010-12-08 | Spare | Japan | GVB-244/10S | NA | NA
MXP-SA11779V | DC POWER SUPPLY-Máy cấp nguồn một chiều | 2 | 46303192 | PAB18-3 | KIKUSUI | 2022-07-31 | 31 | 111 | OK | 0 | 18V, 3A |  | USE | 2010-12-08 | Spare | Japan | GVB-244/10S | NA | NA
MXP-SA11780V | DC POWER SUPPLY-Máy cấp nguồn một chiều | 2 | 46303193 | PAB18-3 | KIKUSUI | 2022-07-31 | 31 | 261 | OK | 0 | 18V, 3A |  | USE | 2010-12-08 | Spare | Japan | GVB-244/10S | NA | NA
MXP-SA11781V | DC POWER SUPPLY-Máy cấp nguồn một chiều | 2 | 46303197 | PAB18-3 | KIKUSUI | 2022-07-31 | 31 | 253 | OK | 0 | 18V, 3A |  | USE | 2010-12-08 | Spare | Japan | GVB-244/10S | NA | NA
MXP-SA11782V | DC POWER SUPPLY-Máy cấp nguồn một chiều | 2 | 46303201 | PAB18-3 | KIKUSUI | 2022-07-31 | 31 | 261 | OK | 0 | 18V, 3A |  | USE | 2010-12-08 | Spare | Japan | GVB-244/10S | NA | NA
MXP-SA11783V | DC POWER SUPPLY-Máy cấp nguồn một chiều | 2 | 47082291 | PAB18-1S | KIKUSUI | 2022-07-31 | 31 | 216 | OK | 0 |  |  | USE | 2010-12-08 | Spare | Japan | GVB-244/10S | NA | NA
AX-116 | NOISE METER-Máy kiểm tra độ nhiễu âm thanh | 1 | 4080037 | LMV-1817 | LEADER | 2022-07-31 | 31 | 85 | NG | NO POWER |  |  | USE | 2009-01-08 | Spare | JAPAN | GVB-004/09S | NA | NA
MXP-SA11784V | DC POWER SUPPLY-Máy cấp nguồn một chiều | 2 | 47150231 | PAB18-1S | KIKUSUI | 2022-07-31 | 31 | 111 | OK | 0 |  |  | USE | 2010-12-08 | Spare | Japan | GVB-244/10S | NA | NA
AX-015 | NOISE METER-Máy kiểm tra độ nhiễu âm thanh | 1 | 6010015 | LMV-1817 | LEADER | 2022-07-31 | 31 | 85 | NG | NO POWER |  |  | USE | 2008-12-30 | Spare | Japan | GVB-206/08S | NA | NA
MXP-SA11785V | DC POWER SUPPLY-Máy cấp nguồn một chiều | 2 | 47213470 | PAB18-3 | KIKUSUI | 2022-07-31 | 31 | 111 | OK | 0 | 18V, 3A |  | USE | 2010-12-08 | Spare | Japan | GVB-244/10S | NA | NA
MXP-SA11787V | DC POWER SUPPLY-Máy cấp nguồn một chiều | 2 | 47213483 | PAB18-3 | KIKUSUI | 2022-07-31 | 31 | 252 | OK | 0 | 18V, 3A |  | USE | 2010-12-08 | Spare | Japan | GVB-244/10S | NA | NA
MXP-SA11788V | DC POWER SUPPLY-Máy cấp nguồn một chiều | 2 | 47274023 | PAB18-3 | KIKUSUI | 2022-07-31 | 31 | 113 | NG | NO POWER | 18V, 3A |  | USE | 2010-12-08 | Spare | Japan | GVB-244/10S | NA | NA
AX-304 | NOISE METER-Máy kiểm tra độ nhiễu âm thanh | 1 | 1147553 | LMV-1817 | LEADER | 2022-07-31 | 31 | 85 | OK | 0 |  |  | USE | 2009-01-08 | Spare | Japan | GVB-206/08S | NA | NA
AX-019 | NOISE METER-Máy kiểm tra độ nhiễu âm thanh | 1 | 8020007 | LMV-1817 | LEADER | 2022-07-31 | 31 | 84 | OK | 0 |  |  | NOT USE | 2008-12-30 | Spare | JAPAN | GVB-004/09S | NA | NA
MXP-SA11789V | DC POWER SUPPLY-Máy cấp nguồn một chiều | 2 | 47274026 | PAB18-3 | KIKUSUI | 2022-07-31 | 31 | 111 | OK | 0 | 18V, 3A |  | USE | 2010-12-08 | Spare | Japan | GVB-244/10S | NA | NA
MXP-SA11790V | DC POWER SUPPLY-Máy cấp nguồn một chiều | 2 | 47274031 | PAB18-3 | KIKUSUI | 2022-07-31 | 31 | 113 | OK | 0 | 18V, 3A |  | USE | 2010-12-08 | Spare | Japan | GVB-244/10S | NA | NA
MXP-SA11791V | DC POWER SUPPLY-Máy cấp nguồn một chiều | 2 | 47274032 | PAB18-3 | KIKUSUI | 2022-07-31 | 31 | 261 | OK | 0 | 18V, 3A |  | USE | 2010-12-08 | Spare | Japan | GVB-244/10S | NA | NA
MXP-SA11792V | DC POWER SUPPLY-Máy cấp nguồn một chiều | 2 | 48316411 | PAB18-3 | KIKUSUI | 2022-07-31 | 31 | 205 | OK | 0 | 18V, 3A |  | NOT USE | 2010-12-08 | Spare | Japan | GVB-244/10S | NA | NA
MXP-SA11793V | DC POWER SUPPLY-Máy cấp nguồn một chiều | 2 | 49298181 | PAB18-3 | KIKUSUI | 2022-07-31 | 31 | 111 | NG | NO POWER | 18V, 3A |  | USE | 2010-12-08 | Spare | Japan | GVB-244/10S | NA | NA
EAX-013 | NOISE METER-Máy kiểm tra độ nhiễu âm thanh | 1 | 7110035 | LMV-1817 | LEADER | 2022-07-31 | 31 | 84 | NG | NO POWER |  |  | USE | 2009-10-23 | Spare | Japan | GVB-206/08S | NA | NA
MXP-SA11795V | DC POWER SUPPLY-Máy cấp nguồn một chiều | 2 | 49298371 | PAB18-3 | KIKUSUI | 2022-07-31 | 31 | 205 | OK | 0 | 18V, 3A |  | NOT USE | 2010-12-08 | Spare | Japan | GVB-244/10S | NA | NA
AX-063 | NOISE METER-Máy kiểm tra độ nhiễu âm thanh | 1 | 9060064 | LMV-1817 | LEADER | 2022-07-31 | 31 | 84 | NG | NO POWER |  |  | USE | 2009-03-20 | Spare | Japan | GVB-206/08S | NA | NA
MXP-SA11796V | DC POWER SUPPLY-Máy cấp nguồn một chiều | 2 | 49298377 | PAB18-3 | KIKUSUI | 2022-07-31 | 31 | 205 | OK | 0 | 18V, 3A |  | NOT USE | 2010-12-08 | Spare | Japan | GVB-244/10S | NA | NA
MXP-SA11797V | DC POWER SUPPLY-Máy cấp nguồn một chiều | 2 | 49298380 | PAB18-3 | KIKUSUI | 2022-07-31 | 31 | 111 | NG | NO POWER | 18V, 3A |  | USE | 2010-12-08 | Spare | Japan | GVB-244/10S | NA | NA
MXP-SA11798V | DC POWER SUPPLY-Máy cấp nguồn một chiều | 2 | BJ001352 | PMC18-2 | KIKUSUI | 2022-07-31 | 31 | 111 | NG | NO POWER |  |  | USE | 2010-12-08 | Spare | Japan | GVB-244/10S | NA | NA
MXP-SA11800V | LCD Monitor-Màn hình máy tính | 4 | MXP-SA11800V | MXP-SA11800V | Maker NG | 2022-07-31 | 31 | 64 | OK | 0 |  |  | USE | 2009-12-31 | Using | NA | NA | NA | NA
AX-061 | NOISE METER-Máy kiểm tra độ nhiễu âm thanh | 1 | 9060066 | LMV-1817 | LEADER | 2022-07-31 | 31 | 84 | NG | NG THANG ĐO |  |  | USE | 2008-12-30 | Spare | Japan | GVB-206/08S | NA | NA
MXP-SA11813V | HIGH PASS FILTER-Bộ lọc tín hiệu | 4 | 9200450934 | MP526 | ANRITSU | 2022-07-31 | 31 | 71 | OK | 0 |  |  | USE | 2010-10-06 | Using | Japan | UJ100194 | NA | NA
MXP-SA11817V | BRANCH MP640A-Thiết bị chia và làm giảm tín hiệu | 4 | 6200932172 | MP640A | ANRITSU | 2022-07-31 | 31 | 315 | OK | Dũng BQC assy |  |  | USE | 2010-10-06 | Using | Japan | UJ100194 | NA | NA
MXP-FA00542N | NOISE METER-Máy kiểm tra độ nhiễu âm thanh | 1 | 61012035 | MN-446A | MEGURO | 2022-07-31 | 31 | 86 | OK | 0 |  |  | USE | 2008-12-30 | Spare | JAPAN | GVB-027/09S | MXP-FA00542N | A0902-0062
MXP-FA01105P | NOISE METER-Máy kiểm tra độ nhiễu âm thanh | 1 | 54011880 | MN-446A | MEGURO | 2022-07-31 | 31 | 86 | NG | CHÁY BiẾN ÁP |  |  | USE | 2007-11-07 | Spare | JAPAN | CVB-019/07S | MXP-FA01105P | A0711-0373
MXP-FA01104P | NOISE METER-Máy kiểm tra độ nhiễu âm thanh | 1 | 54011875 | MN-446A | MEGURO | 2022-07-31 | 31 | 86 | NG | NO POWER |  |  | USE | 2009-06-16 | Spare | JAPAN | CVB-019/07S | MXP-FA01104P | A0711-0372
MXP-FA01077P | NOISE METER-Máy kiểm tra độ nhiễu âm thanh | 1 | 54011904 | MN-446A | MEGURO | 2022-07-31 | 31 | 86 | NG | KHONG HIEN THI DONG AP |  |  | USE | 2009-06-01 | Spare | JAPAN | N/A | MXP-FA01077P | A0711-0345
MXP-FA00999P | NOISE METER-Máy kiểm tra độ nhiễu âm thanh | 1 | 61011990 | MN-446A | MEGURO | 2022-07-31 | 31 | 86 | OK | 0 |  |  | NOT USE | 2007-11-07 | Spare | JAPAN | CVB-019/07S | MXP-FA00999P | A0711-0267
MXP-FA00660N | NOISE METER-Máy kiểm tra độ nhiễu âm thanh | 1 | 61012032 | MN-446A | MEGURO | 2022-07-31 | 31 | 86 | OK | 0 |  |  | USE | 2009-01-23 | Spare | JAPAN | GVB-004/09S | MXP-FA00660N | A0901-0152
MXP-FA01016P | NOISE METER-Máy kiểm tra độ nhiễu âm thanh | 1 | 54011926 | MN-446A | MEGURO | 2022-07-31 | 31 | 86 | NG | NO POWER |  |  | USE | 2007-11-07 | Spare | JAPAN | CVB-019/07S | MXP-FA01016P | A0711-0284
MXP-FA00551N | NOISE METER-Máy kiểm tra độ nhiễu âm thanh | 1 | 61012044 | MN-446A | MEGURO | 2022-07-31 | 31 | 86 | OK | 0 |  |  | USE | 2009-01-23 | Spare | JAPAN | N/A | MXP-FA00551N | A0902-0071
MXP-FA00190N | NOISE METER-Máy kiểm tra độ nhiễu âm thanh | 1 | 35011706 | MN-446A | MEGURO | 2022-07-31 | 31 | 86 | OK | 0 |  |  | NOT USE | 2008-07-02 | Spare | Japan | N/A | MXP-FA00190N | A0809-0006
MXP-FA01000P | NOISE METER-Máy kiểm tra độ nhiễu âm thanh | 1 | 61011995 | MN-446A | MEGURO | 2022-07-31 | 31 | 86 | NG | NO POWER |  |  | USE | 2007-11-07 | Spare | JAPAN | N/A | MXP-FA01000P | A0711-0268
MXP-SA11822V | DUMMY LOAD-Tải giả | 4 | 7060035 | LD8800U | LEADER | 2022-07-31 | 31 | 78 | OK | 0 |  |  | USE | 2009-12-31 | Spare | JAPAN | GVB-261/10A | NA | NA
MXP-FA01020P | NOISE METER-Máy kiểm tra độ nhiễu âm thanh | 1 | 53011855 | MN-446A | MEGURO | 2022-07-31 | 31 | 86 | NG | CHẬP CHỜN |  |  | USE | 2007-11-07 | Spare | JAPAN | CVB-019/07S | MXP-FA01020P | A0711-0288
MXP-FA01013P | NOISE METER-Máy kiểm tra độ nhiễu âm thanh | 1 | 54011912 | MN-446A | MEGURO | 2022-07-31 | 31 | 86 | OK | 0 |  |  | USE | 2007-11-07 | Spare | JAPAN | CVB-019/07S | MXP-FA01013P | A0711-0281
MXP-FA01095P | NOISE METER-Máy kiểm tra độ nhiễu âm thanh | 1 | 54011884 | MN-446A | MEGURO | 2022-07-31 | 31 | 86 | NG | NO POWER |  |  | USE | 2009-06-16 | Spare | JAPAN | CVB-019/07S | MXP-FA01095P | A0711-0363
MXP-FA01121P | NOISE METER-Máy kiểm tra độ nhiễu âm thanh | 1 | 52011810 | MN-446A | MEGURO | 2022-07-31 | 31 | 86 | NG | NO POWER |  |  | USE | 2007-11-07 | Spare | JAPAN | N/A | MXP-FA01121P | A0711-0389
MXP-FA01080P | NOISE METER-Máy kiểm tra độ nhiễu âm thanh | 1 | 54011862 | MN-446A | MEGURO | 2022-07-31 | 31 | 86 | NG | NO POWER |  |  | USE | 2009-06-09 | Spare | JAPAN | CVB-019/07S | MXP-FA01080P | A0711-0348
AX-347 | NOISE METER-Máy kiểm tra độ nhiễu âm thanh | 1 | 52011804 | MN-446A | MEGURO | 2022-07-31 | 31 | 86 | NG | NO POWER |  |  | USE | 2008-12-30 | Spare | Japan | GVB-206/08S | NA | NA
MXP-FA01067P | NOISE METER-Máy kiểm tra độ nhiễu âm thanh | 1 | 55011966 | MN-446A | MEGURO | 2022-07-31 | 31 | 86 | OK | 0 |  |  | USE | 2007-11-07 | Spare | JAPAN | CVB-019/07S | MXP-FA01067P | A0711-0335
MXP-FA01107P | NOISE METER-Máy kiểm tra độ nhiễu âm thanh | 1 | 54011886 | MN-446A | MEGURO | 2022-07-31 | 31 | 86 | OK | 0 |  |  | USE | 2007-11-07 | Spare | JAPAN | CVB-019/07S | MXP-FA01107P | A0711-0375
MXP-FA00803N | NOISE METER-Máy kiểm tra độ nhiễu âm thanh | 1 | 61012000 | MN-446A | MEGURO | 2022-07-31 | 31 | 86 | OK | 0 |  |  | USE | 2009-01-08 | Spare | JAPAN | GVB-027/09S | MXP-FA00803N | A0902-0117
MXP-FA01001P | NOISE METER-Máy kiểm tra độ nhiễu âm thanh | 1 | 61012001 | MN-446A | MEGURO | 2022-07-31 | 31 | 86 | OK | 0 |  |  | USE | 2007-11-07 | Spare | JAPAN | CVB-019/07S | MXP-FA01001P | A0711-0269
MXP-FA01054P | NOISE METER-Máy kiểm tra độ nhiễu âm thanh | 1 | 54011936 | MN-446A | MEGURO | 2022-07-31 | 31 | 86 | OK | 0 |  |  | USE | 2007-11-07 | Spare | JAPAN | CVB-019/07S | MXP-FA01054P | A0711-0322
MXP-FA01094P | NOISE METER-Máy kiểm tra độ nhiễu âm thanh | 1 | 54011881 | MN-446A | MEGURO | 2022-07-31 | 31 | 86 | OK | 0 |  |  | USE | 2007-11-07 | Spare | JAPAN | CVB-019/07S | MXP-FA01094P | A0711-0362
MXP-FA01111P | NOISE METER-Máy kiểm tra độ nhiễu âm thanh | 1 | 52011816 | MN-446A | MEGURO | 2022-07-31 | 31 | 86 | OK | 0 |  |  | USE | 2007-11-07 | Spare | JAPAN | N/A | MXP-FA01111P | A0711-0379
MXP-FA00665N | NOISE METER-Máy kiểm tra độ nhiễu âm thanh | 1 | 42011735 | MN-446A | MEGURO | 2022-07-31 | 31 | 86 | OK | 0 |  |  | USE | 2009-01-23 | Spare | JAPAN | GVB-004/09S | MXP-FA00665N | A0901-0157
MXP-FA01099P | NOISE METER-Máy kiểm tra độ nhiễu âm thanh | 1 | 54011883 | MN-446A | MEGURO | 2022-07-31 | 31 | 86 | OK | 0 |  |  | USE | 2007-11-07 | Spare | JAPAN | N/A | MXP-FA01099P | A0711-0367
MXP-FA01102P | NOISE METER-Máy kiểm tra độ nhiễu âm thanh | 1 | 54011876 | MN-446A | MEGURO | 2022-07-31 | 31 | 86 | OK | 0 |  |  | USE | 2009-06-16 | Spare | JAPAN | CVB-019/07S | MXP-FA01102P | A0711-0370
MXP-FA01026P | NOISE METER-Máy kiểm tra độ nhiễu âm thanh | 1 | 54011922 | MN-446A | MEGURO | 2022-07-31 | 31 | 86 | OK | 0 |  |  | USE | 2007-11-07 | Spare | JAPAN | CVB-019/07S | MXP-FA01026P | A0711-0294
MXP-FA01137P | NOISE METER-Máy kiểm tra độ nhiễu âm thanh | 1 | 53011857 | MN-446A | MEGURO | 2022-07-31 | 31 | 86 | OK | 0 |  |  | USE | 2007-11-07 | Spare | JAPAN | CVB-019/07S | MXP-FA01137P | A0711-0405
MXP-FA01033P | NOISE METER-Máy kiểm tra độ nhiễu âm thanh | 1 | 54011902 | MN-446A | MEGURO | 2022-07-31 | 31 | 87 | OK | 0 |  |  | USE | 2007-11-07 | Spare | JAPAN | CVB-019/07S | MXP-FA01033P | A0711-0301
MXP-FA01005P | NOISE METER-Máy kiểm tra độ nhiễu âm thanh | 1 | 54011898 | MN-446A | MEGURO | 2022-07-31 | 31 | 87 | OK | 0 |  |  | USE | 2007-11-07 | Spare | JAPAN | CVB-019/07S | MXP-FA01005P | A0711-0273
MXP-FA01132P | NOISE METER-Máy kiểm tra độ nhiễu âm thanh | 1 | 53011832 | MN-446A | MEGURO | 2022-07-31 | 31 | 87 | OK | 0 |  |  | USE | 2007-11-07 | Spare | JAPAN | CVB-019/07S | MXP-FA01132P | A0711-0400
MXP-FA01079P | NOISE METER-Máy kiểm tra độ nhiễu âm thanh | 1 | 54011928 | MN-446A | MEGURO | 2022-07-31 | 31 | 87 | OK | 0 |  |  | USE | 2009-06-09 | Spare | JAPAN | CVB-019/07S | MXP-FA01079P | A0711-0347
MXP-FA01083P | NOISE METER-Máy kiểm tra độ nhiễu âm thanh | 1 | 54011865 | MN-446A | MEGURO | 2022-07-31 | 31 | 87 | OK | 0 |  |  | USE | 2009-06-09 | Spare | JAPAN | CVB-019/07S | MXP-FA01083P | A0711-0351
MXP-FA01044P | NOISE METER-Máy kiểm tra độ nhiễu âm thanh | 1 | 55011963 | MN-446A | MEGURO | 2022-07-31 | 31 | 87 | OK | 0 |  |  | USE | 2007-11-07 | Spare | JAPAN | CVB-019/07S | MXP-FA01044P | A0711-0312
MXP-FA01071P | NOISE METER-Máy kiểm tra độ nhiễu âm thanh | 1 | 54011938 | MN-446A | MEGURO | 2022-07-31 | 31 | 87 | OK | 0 |  |  | USE | 2007-11-07 | Spare | JAPAN | CVB-019/07S | MXP-FA01071P | A0711-0339
MXP-FA01464N | NOISE METER-Máy kiểm tra độ nhiễu âm thanh | 1 | 61011994 | MN-446A | MEGURO | 2022-07-31 | 31 | 87 | OK | 0 |  |  | USE | 2010-12-04 | Spare | JAPAN | GVB-234/10S | MXP-FA01464N | A1012-0057
MXP-FA01014P | NOISE METER-Máy kiểm tra độ nhiễu âm thanh | 1 | 55011955 | MN-446A | MEGURO | 2022-07-31 | 31 | 87 | OK | 0 |  |  | USE | 2007-11-07 | Spare | JAPAN | N/A | MXP-FA01014P | A0711-0282
MXP-FA01115P | NOISE METER-Máy kiểm tra độ nhiễu âm thanh | 1 | 52011815 | MN-446A | MEGURO | 2022-07-31 | 31 | 87 | OK | 0 |  |  | USE | 2007-11-07 | Spare | JAPAN | CVB-019/07S | MXP-FA01115P | A0711-0383
MXP-FA01131P | NOISE METER-Máy kiểm tra độ nhiễu âm thanh | 1 | 53011839 | MN-446A | MEGURO | 2022-07-31 | 31 | 87 | OK | 0 |  |  | USE | 2007-11-07 | Spare | JAPAN | CVB-019/07S | MXP-FA01131P | A0711-0399
MXP-FA01090P | NOISE METER-Máy kiểm tra độ nhiễu âm thanh | 1 | 54011870 | MN-446A | MEGURO | 2022-07-31 | 31 | 87 | OK | 0 |  |  | USE | 2007-11-07 | Spare | JAPAN | CVB-019/07S | MXP-FA01090P | A0711-0358
MXP-FA01025P | NOISE METER-Máy kiểm tra độ nhiễu âm thanh | 1 | 55011961 | MN-446A | MEGURO | 2022-07-31 | 31 | 87 | OK | 0 |  |  | USE | 2007-11-07 | Spare | JAPAN | CVB-019/07S | MXP-FA01025P | A0711-0293
A0809-0009 | NOISE METER-Máy kiểm tra độ nhiễu âm thanh | 1 | 35011705 | MN-446A | MEGURO | 2022-07-31 | 31 | 87 | OK | 0 |  |  | NOT USE | 2008-09-15 | Spare | Japan | N/A | MXP-FA00193N | A0809-0009
MXP-FA00548N | NOISE METER-Máy kiểm tra độ nhiễu âm thanh | 1 | 61012050 | MN-446A | MEGURO | 2022-07-31 | 31 | 87 | OK | 0 |  |  | USE | 2008-12-30 | Spare | JAPAN | GVB-027/09S | MXP-FA00548N | A0902-0068
MXP-FA01015P | NOISE METER-Máy kiểm tra độ nhiễu âm thanh | 1 | 54011907 | MN-446A | MEGURO | 2022-07-31 | 31 | 87 | OK | 0 |  |  | USE | 2007-11-07 | Spare | JAPAN | CVB-019/07S | MXP-FA01015P | A0711-0283
MXP-FA01134P | NOISE METER-Máy kiểm tra độ nhiễu âm thanh | 1 | 53011828 | MN-446A | MEGURO | 2022-07-31 | 31 | 88 | OK | 0 |  |  | NOT USE | 2007-11-07 | Spare | JAPAN | CVB-019/07S | MXP-FA01134P | A0711-0402
MXP-FA01009P | NOISE METER-Máy kiểm tra độ nhiễu âm thanh | 1 | 54011919 | MN-446A | MEGURO | 2022-07-31 | 31 | 88 | OK | 0 |  |  | NOT USE | 2009-01-23 | Spare | JAPAN | CVB-019/07S | MXP-FA01009P | A0711-0277
MXP-FA01069P | NOISE METER-Máy kiểm tra độ nhiễu âm thanh | 1 | 54011943 | MN-446A | MEGURO | 2022-07-31 | 31 | 88 | OK | 0 |  |  | NOT USE | 2009-06-01 | Spare | JAPAN | CVB-019/07S | MXP-FA01069P | A0711-0337
MXP-FA00189N | NOISE METER-Máy kiểm tra độ nhiễu âm thanh | 1 | 62012107 | MN-446A | MEGURO | 2022-07-31 | 31 | 88 | OK | 0 |  |  | NOT USE | 2008-07-02 | Spare | Japan | N/A | MXP-FA00189N | A0809-0005
MXP-FA01068P | NOISE METER-Máy kiểm tra độ nhiễu âm thanh | 1 | 54011931 | MN-446A | MEGURO | 2022-07-31 | 31 | 88 | NG | NO POWER |  |  | USE | 2009-06-01 | Spare | JAPAN | CVB-019/07S | MXP-FA01068P | A0711-0336
MXP-FA01124P | NOISE METER-Máy kiểm tra độ nhiễu âm thanh | 1 | 53011836 | MN-446A | MEGURO | 2022-07-31 | 31 | 88 | OK | 0 |  |  | NOT USE | 2007-11-07 | Spare | JAPAN | CVB-019/07S | MXP-FA01124P | A0711-0392
AX-349 | NOISE METER-Máy kiểm tra độ nhiễu âm thanh | 1 | 52011797 | MN-446A | MEGURO | 2022-07-31 | 31 | 88 | OK | 0 |  |  | NOT USE | 2009-01-23 | Spare | JAPAN | GVB-027/09S | NA | NA
MXP-FA01023P | NOISE METER-Máy kiểm tra độ nhiễu âm thanh | 1 | 53011856 | MN-446A | MEGURO | 2022-07-31 | 31 | 88 | NG | NO POWER |  |  | USE | 2007-11-07 | Spare | JAPAN | CVB-019/07S | MXP-FA01023P | A0711-0291
MXP-SA11828V | AF ATTENUATOR-Thiết bị làm giảm cường độ tín hiệu | 4 | 1801A05567 | N/A | N/A | 2022-07-31 | 31 | 146 | OK | 0 |  |  | USE | 2009-12-31 | Spare | N/A | N/A | NA | NA
MXP-SA11833V | NOISE METER-Máy kiểm tra độ nhiễu âm thanh | 1 | 8090118 | N/A | N/A | 2022-07-31 | 31 | 155 | NG | NO POWER |  |  | USE | 2009-12-31 | Spare | N/A | N/A | NA | NA
MXP-FA01122P | NOISE METER-Máy kiểm tra độ nhiễu âm thanh | 1 | 52011813 | MN-446A | MEGURO | 2022-07-31 | 31 | 88 | OK | 0 |  |  | NOT USE | 2007-11-07 | Spare | JAPAN | CVB-019/07S | MXP-FA01122P | A0711-0390
MXP-FA00662N | NOISE METER-Máy kiểm tra độ nhiễu âm thanh | 1 | 51011782 | MN-446A | MEGURO | 2022-07-31 | 31 | 88 | OK | 0 |  |  | USE | 2009-01-08 | Spare | JAPAN | GVB-004/09S | MXP-FA00662N | A0901-0154
MXP-FA00658N | NOISE METER-Máy kiểm tra độ nhiễu âm thanh | 1 | 61012052 | MN-446A | MEGURO | 2022-07-31 | 31 | 88 | OK | 0 |  |  | NOT USE | 2009-01-08 | Spare | JAPAN | GVB-004/09S | MXP-FA00658N | A0901-0150
MXP-FA00657N | NOISE METER-Máy kiểm tra độ nhiễu âm thanh | 1 | 61012066 | MN-446A | MEGURO | 2022-07-31 | 31 | 88 | OK | 0 |  |  | USE | 2008-12-30 | Spare | JAPAN | GVB-004/09S | MXP-FA00657N | A0901-0149
MXP-FA01031P | NOISE METER-Máy kiểm tra độ nhiễu âm thanh | 1 | 54011906 | MN-446A | MEGURO | 2022-07-31 | 31 | 88 | OK | 0 |  |  | USE | 2007-11-07 | Spare | JAPAN | CVB-019/07S | MXP-FA01031P | A0711-0299
MXP-SA11834V | FREQUENCY COUNTER-Máy đo tần số | 1 | 7147562 | SC-7207 | IWATSU | 2022-07-31 | 31 | 233 | OK | 0 |  |  | NOT USE | 2009-12-31 | Spare | N/A | N/A | NA | NA
MXP-SA11836V | TELEPHONE ANALYZER-Máy tổng đài điện thoại | 1 | 0-N/A | JH1076A | SHANG HAI JING HUI | 2022-07-31 | 31 | 192 | OK | 1 |  |  | USE | 2011-01-05 | Spare | CHINA | GVB-279/10S | NA | NA
MXP-FA00380N | NOISE METER-Máy kiểm tra độ nhiễu âm thanh | 1 | 2067616 | LMV-1817 | LEADER | 2022-07-31 | 31 | 89 | NG | KHONG HIEN THI |  |  | USE | 2009-01-23 | Spare | JAPAN | GVB-027/09S | MXP-FA00380N | A0901-0066
MXP-SA11837V | SPECTRUM ANALYZER-Máy phân tích phổ tín hiệu | 1 | 3501A01607 | 8594E | ADVANTEST | 2022-07-31 | 31 | 212 | OK | 0 | 9KHz-2.9GHz |  | USE | 2011-01-05 | Spare | USA | GVB-279/10S | NA | NA
AX-391 | NOISE METER-Máy kiểm tra độ nhiễu âm thanh | 1 | 6101205 | MN-446A | MEGURO | 2022-07-31 | 31 | 89 | OK | 0 |  |  | NOT USE | 2009-01-08 | Spare | Japan | GVB-206/08S | NA | NA
MXP-FA01126P | NOISE METER-Máy kiểm tra độ nhiễu âm thanh | 1 | 53011850 | MN-446A | MEGURO | 2022-07-31 | 31 | 89 | OK | 0 |  |  | NOT USE | 2007-11-07 | Spare | JAPAN | CVB-019/07S | MXP-FA01126P | A0711-0394
MXP-FA01048P | NOISE METER-Máy kiểm tra độ nhiễu âm thanh | 1 | 55011950 | MN-446A | MEGURO | 2022-07-31 | 31 | 89 | NG | No Power |  |  | USE | 2007-11-07 | Spare | JAPAN | CVB-019/07S | MXP-FA01048P | A0711-0316
MXP-FA01061P | NOISE METER-Máy kiểm tra độ nhiễu âm thanh | 1 | 53011853 | MN-446A | MEGURO | 2022-07-31 | 31 | 89 | OK | 0 |  |  | NOT USE | 2007-11-07 | Spare | JAPAN | CVB-019/07S | MXP-FA01061P | A0711-0329
MXP-FA00663N | NOISE METER-Máy kiểm tra độ nhiễu âm thanh | 1 | 51011779 | MN-446A | MEGURO | 2022-07-31 | 31 | 89 | OK | 0 |  |  | NOT USE | 2009-01-08 | Spare | JAPAN | GVB-004/09S | MXP-FA00663N | A0901-0155
MXP-FA01047P | NOISE METER-Máy kiểm tra độ nhiễu âm thanh | 1 | 53011837 | MN-446A | MEGURO | 2022-07-31 | 31 | 89 | OK | 0 |  |  | NOT USE | 2007-11-07 | Spare | JAPAN | CVB-019/07S | MXP-FA01047P | A0711-0315
MXP-FA01110P | NOISE METER-Máy kiểm tra độ nhiễu âm thanh | 1 | 54011889 | MN-446A | MEGURO | 2022-07-31 | 31 | 89 | OK | 0 |  |  | NOT USE | 2009-06-16 | Spare | JAPAN | CVB-019/07S | MXP-FA01110P | A0711-0378
MXP-FA00994P | NOISE METER-Máy kiểm tra độ nhiễu âm thanh | 1 | 61011989 | MN-446A | MEGURO | 2022-07-31 | 31 | 89 | OK | 0 |  |  | NOT USE | 2007-11-07 | Spare | JAPAN | CVB-019/07S | MXP-FA00994P | A0711-0262
MXP-FA00998P | NOISE METER-Máy kiểm tra độ nhiễu âm thanh | 1 | 61012002 | MN-446A | MEGURO | 2022-07-31 | 31 | 89 | OK | 0 |  |  | NOT USE | 2007-11-07 | Spare | JAPAN | CVB-019/07S | MXP-FA00998P | A0711-0266
A0711-0356 | NOISE METER-Máy kiểm tra độ nhiễu âm thanh | 1 | 54011868 | MN-446A | MEGURO | 2022-07-31 | 31 | 89 | OK | 0 |  |  | NOT USE | 2007-11-07 | Spare | JAPAN | CVB-019/07S | MXP-FA01088P | A0711-0356
MXP-FA00379N | NOISE METER-Máy kiểm tra độ nhiễu âm thanh | 1 | 1647849 | LMV-1817 | LEADER | 2022-07-31 | 31 | 89 | OK | 0 |  |  | NOT USE | 2008-12-30 | Spare | Japan | GVB-206/08S | MXP-FA00379N | A0901-0065
MXP-FA00194N | NOISE METER-Máy kiểm tra độ nhiễu âm thanh | 1 | 62012110 | MN-446A | MEGURO | 2022-07-31 | 31 | 89 | OK | 0 |  |  | NOT USE | 2008-08-07 | Spare | Japan | N/A | MXP-FA00194N | A0809-0010
MXP-FA01010P | NOISE METER-Máy kiểm tra độ nhiễu âm thanh | 1 | 54011920 | MN-446A | MEGURO | 2022-07-31 | 31 | 89 | OK | 0 |  |  | NOT USE | 2007-11-07 | Spare | JAPAN | CVB-019/07S | MXP-FA01010P | A0711-0278
MXP-FA00549N | NOISE METER-Máy kiểm tra độ nhiễu âm thanh | 1 | 61012064 | MN-446A | MEGURO | 2022-07-31 | 31 | 89 | OK | 0 |  |  | NOT USE | 2008-12-30 | Spare | JAPAN | GVB-027/09S | MXP-FA00549N | A0902-0069
MXP-SA11838V | SPECTRUM ANALYZER-Máy phân tích phổ tín hiệu | 1 | 81780278 | R3131 | ADVANTEST | 2022-07-31 | 31 | 270 | OK | 0 | 9KHz-3GHz |  | USE | 2011-01-05 | Spare | JAPAN | GVB-279/10S | NA | NA
DB-178 | TELEPHONE ANALYZER-Máy tổng đài điện thoại | 1 | 708051563 | JH1076A | SHANG HAI JING HUI | 2022-07-31 | 31 | 120 | OK | 0 |  |  | USE | 2009-01-23 | Spare | CHINA | GVB-027/09S | NA | NA
DB-219 | TELEPHONE ANALYZER-Máy tổng đài điện thoại | 1 | 6090922 | JH1076A | SHANG HAI JING HUI | 2022-07-31 | 31 | 120 | NG | NO POWER |  |  | USE | 2009-01-23 | Spare | CHINA | GVB-198/08S | NA | NA
DB-150 | TELEPHONE ANALYZER-Máy tổng đài điện thoại | 1 | 106110107 | JH1076A | SHANG HAI JING HUI | 2022-07-31 | 31 | 120 | OK | 0 |  |  | USE | 2009-01-23 | Spare | CHINA | GVB-004/09S | NA | NA
MXP-FA01185N | TELEPHONE ANALYZER-Máy tổng đài điện thoại | 1 | 708042243 | JH1076A | SHANG HAI JING HUI | 2022-07-31 | 31 | 120 | OK | 0 |  |  | USE | 2009-01-23 | Spare | CHINA | GVB-027/09S | MXP-FA01185N | A0911-0018
MXP-SA11840V | RF COMMUNICATIONS TEST SET-Máy phát và phân tích tín hiệu | 1 | 3715A09255 | 8920A | AGILENT | 2022-07-31 | 31 | 315 | TX only | 0 | 6W |  | USE | 2011-01-05 | Using | USA | GVB-279/10S | NA | NA
MXP-SA11841V | SPECTRUM ANALYZER-Máy phân tích phổ tín hiệu | 1 | 101105242 | R3131A | ADVANTEST | 2022-07-31 | 31 | 239 | OK | 0 | 9KHz-3GHz |  | USE | 2011-01-05 | Using | TAIWAN | GVB-279/10S | NA | NA
MXP-FA01069N | TELEPHONE ANALYZER-Máy tổng đài điện thoại | 1 | 109032875 | JH1076A | SHANG HAI JING HUI | 2022-07-31 | 31 | 120 | OK | 0 |  |  | USE | 2007-11-07 | Spare | CHINA | N/A | MXP-FA01069N | A0907-0014
DB-183 | TELEPHONE ANALYZER-Máy tổng đài điện thoại | 1 | 708042255 | JH1076A | SHANG HAI JING HUI | 2022-07-31 | 31 | 120 | NG | NO POWER |  |  | USE | 2008-12-25 | Spare | CHINA | GVB-027/09S | NA | NA
DB-125 | TELEPHONE ANALYZER-Máy tổng đài điện thoại | 1 | 6091994 | JH1076A | SHANG HAI JING HUI | 2022-07-31 | 31 | 120 | OK | 0 |  |  | USE | 2009-01-08 | Spare | CHINA | GVB-027/09S | NA | NA
DB-169 | TELEPHONE ANALYZER-Máy tổng đài điện thoại | 1 | 407090697 | JH1076A | SHANG HAI JING HUI | 2022-07-31 | 31 | 120 | OK | 0 |  |  | USE | 2009-01-23 | Spare | CHINA | GVB-198/08S | NA | NA
DB-087 | TELEPHONE ANALYZER-Máy tổng đài điện thoại | 1 | 2405081830 | JH1076A | SHANG HAI JING HUI | 2022-07-31 | 31 | 121 | OK | 0 |  |  | USE | 2008-12-30 | Spare | CHINA | GVB-004/09S | NA | NA
DB-241 | TELEPHONE ANALYZER-Máy tổng đài điện thoại | 1 | 808062449 | JH1076A | SHANG HAI JING HUI | 2022-07-31 | 31 | 121 | OK | 0 |  |  | USE | 2008-12-25 | Spare | CHINA | N/A | NA | NA
MXP-SA11842V | SPECTRUM ANALYZER-Máy phân tích phổ tín hiệu | 1 | 110501008 | R3131A | ADVANTEST | 2022-07-31 | 31 | 78 | OK | 0 | 9KHz-3GHz |  | USE | 2011-01-05 | Spare | JAPAN | GVB-279/10S | NA | NA
A0907-0036 | TELEPHONE ANALYZER-Máy tổng đài điện thoại | 1 | 1208120934 | JH1076A | SHANG HAI JING HUI | 2022-07-31 | 31 | 121 | OK | 0 |  |  | USE | 2009-06-09 | Spare | CHINA | N/A | MXP-FA01093N | A0907-0036
MXP-SA11844V | DC POWER SUPPLY-Máy cấp nguồn một chiều | 2 | 950180 | N/A | N/A | 2022-07-31 | 31 | 217 | NG | NO POWER |  |  | USE | 2011-01-05 | Spare | N/A | N/A | NA | NA
MXP-SA11846V | DUMMY LOAD-Tải giả | 4 | 7060003 | LD-8800U | LEADER | 2022-07-31 | 31 | 78 | OK | 0 |  |  | USE | 2011-01-11 | Spare | JAPAN | GVB-008/11A | NA | NA
MXP-SA11847V | DUMMY LOAD-Tải giả | 4 | 8090007 | LD-8800U | LEADER | 2022-07-31 | 31 | 279 | OK | 0 |  |  | USE | 2011-01-11 | Using | JAPAN | GVB-008/11A | NA | NA
DB-114 | TELEPHONE ANALYZER-Máy tổng đài điện thoại | 1 | 403100936 | JH1076A | SHANG HAI JING HUI | 2022-07-31 | 31 | 122 | OK | 0 |  |  | USE | 2009-01-08 | Spare | CHINA | GVB-004/09S | NA | NA
MXP-SA11849V | IC SOCKET BOARD(FL-PR5 -A575574)-Đế cắm IC | 4 | A4Z0018 | FA-64GC-GAL-B | NAITODENSEI MACHIDA | 2022-07-31 | 31 | 75 | OK | 0 |  |  | USE | 2015-08-18 | Spare | JAPAN | NA | NA | NA
MXP-SA11851V | AF GENERATOR-Máy phát tín hiệu âm thanh | 2 | 802308 | AG-2601A | LODESTAR | 2022-07-31 | 31 | 157 | NG | NO POWER |  |  | USE | 2011-01-05 | Spare | TAIWAN | GVB-279/10S | NA | NA
MXP-FA01057N | TELEPHONE ANALYZER-Máy tổng đài điện thoại | 1 | 109032883 | JH1076A | SHANG HAI JING HUI | 2022-07-31 | 31 | 122 | OK | 0 |  |  | USE | 2007-11-07 | Spare | CHINA | N/A | MXP-FA01057N | A0907-0002
DB-135 | TELEPHONE ANALYZER-Máy tổng đài điện thoại | 1 | 609163 | JH1076A | SHANG HAI JING HUI | 2022-07-31 | 31 | 122 | OK | 0 |  |  | USE | 2009-01-08 | Spare | CHINA | GVB-027/09S | NA | NA
MXP-SA11852V | AF GENERATOR-Máy phát tín hiệu âm thanh | 2 | 802326 | AG-2601A | LODESTAR | 2022-07-31 | 31 | 157 | NG | HONG PHIM |  |  | USE | 2011-01-05 | Spare | TAIWAN | GVB-279/10S | NA | NA
MXP-SA11853V | AF GENERATOR-Máy phát tín hiệu âm thanh | 2 | 802895 | AG-2601A | LODESTAR | 2022-07-31 | 31 | 193 | OK | 1 |  |  | USE | 2011-01-05 | Spare | TAIWAN | GVB-279/10S | NA | NA
DB-187 | TELEPHONE ANALYZER-Máy tổng đài điện thoại | 1 | 708042240 | JH1076A | SHANG HAI JING HUI | 2022-07-31 | 31 | 122 | NG | No Power |  |  | USE | 2009-01-23 | Spare | CHINA | GVB-027/09S | NA | NA
DB-191 | TELEPHONE ANALYZER-Máy tổng đài điện thoại | 1 | 808062411 | JH1076A | SHANG HAI JING HUI | 2022-07-31 | 31 | 122 | OK | 0 |  |  | USE | 2009-01-23 | Spare | CHINA | GVB-004/09S | NA | NA
DB-220 | TELEPHONE ANALYZER-Máy tổng đài điện thoại | 1 | 6090903 | JH1076A | SHANG HAI JING HUI | 2022-07-31 | 31 | 122 | OK | 0 |  |  | USE | 2008-12-25 | Spare | CHINA | GVB-198/08S | NA | NA
DB-101 | TELEPHONE ANALYZER-Máy tổng đài điện thoại | 1 | N/A | JH1076A | SHANG HAI JING HUI | 2022-07-31 | 31 | 122 | NG | NO POWER |  |  | USE | 2009-01-23 | Spare | CHINA | GVB-004/09S | NA | NA
DB-196 | TELEPHONE ANALYZER-Máy tổng đài điện thoại | 1 | 808062422 | JH1076A | SHANG HAI JING HUI | 2022-07-31 | 31 | 123 | OK | 0 |  |  | USE | 2009-01-23 | Spare | CHINA | GVB-198/08S | NA | NA
DB-186 | TELEPHONE ANALYZER-Máy tổng đài điện thoại | 1 | 70712520 | JH1076A | SHANG HAI JING HUI | 2022-07-31 | 31 | 123 | OK | 0 |  |  | USE | 2008-12-25 | Spare | CHINA | GVB-027/09S | NA | NA
DB-091 | TELEPHONE ANALYZER-Máy tổng đài điện thoại | 1 | 703123119 | JH1076A | SHANG HAI JING HUI | 2022-07-31 | 31 | 123 | OK | 0 |  |  | USE | 2009-01-08 | Spare | CHINA | GVB-198/08S | NA | NA
MXP-SA11854V | AF GENERATOR-Máy phát tín hiệu âm thanh | 2 | 806966 | AG-2601A | LODESTAR | 2022-07-31 | 31 | 157 | NG | NO POWER |  |  | USE | 2011-01-05 | Spare | TAIWAN | GVB-279/10S | NA | NA
DB-103 | TELEPHONE ANALYZER-Máy tổng đài điện thoại | 1 | 503103092 | JH1076A | SHANG HAI JING HUI | 2022-07-31 | 31 | 123 | OK | 0 |  |  | USE | 2009-01-23 | Spare | CHINA | GVB-004/09S | NA | NA
A0907-0009 | TELEPHONE ANALYZER-Máy tổng đài điện thoại | 1 | 109032876 | JH1076A | SHANG HAI JING HUI | 2022-07-31 | 31 | 123 | OK | 0 |  |  | USE | 2007-11-07 | Spare | CHINA | N/A | MXP-FA01064N | A0907-0009
MXP-SA11855V | AF GENERATOR-Máy phát tín hiệu âm thanh | 2 | 809709 | AG-2601A | LODESTAR | 2022-07-31 | 31 | 157 | NG | NO POWER |  |  | USE | 2011-01-05 | Spare | TAIWAN | GVB-279/10S | NA | NA
MXP-SA11856V | AF GENERATOR-Máy phát tín hiệu âm thanh | 2 | 809773 | AG-2601A | LODESTAR | 2022-07-31 | 31 | 157 | NG | HONG PHIM |  |  | USE | 2011-01-05 | Spare | TAIWAN | GVB-279/10S | NA | NA
MXP-SA11857V | AF GENERATOR-Máy phát tín hiệu âm thanh | 2 | 809774 | AG-2601A | LODESTAR | 2022-07-31 | 31 | 157 | NG | NO POWER |  |  | USE | 2011-01-05 | Spare | TAIWAN | GVB-279/10S | NA | NA
MXP-SA11858V | AF GENERATOR-Máy phát tín hiệu âm thanh | 2 | 6080025 | AG-203A | KENWOOD | 2022-07-31 | 31 | 255 | OK | 0 |  |  | NOT USE | 2011-01-05 | Spare | JAPAN | GVB-279/10S | NA | NA
MXP-SA11859V | AF GENERATOR-Máy phát tín hiệu âm thanh | 2 | 6080137 | AG-203A | KENWOOD | 2022-07-31 | 31 | 78 | NG | HONG PHIM |  |  | USE | 2011-01-05 | Spare | JAPAN | GVB-279/10S | NA | NA
DB-209 | TELEPHONE ANALYZER-Máy tổng đài điện thoại | 1 | 808062432 | JH1076A | SHANG HAI JING HUI | 2022-07-31 | 31 | 124 | OK | 0 |  |  | NOT USE | 2008-12-25 | Spare | CHINA | GVB-198/08S | NA | NA
MXP-SA11860V | AF GENERATOR-Máy phát tín hiệu âm thanh | 2 | 6100323 | AG-203A | KENWOOD | 2022-07-31 | 31 | 255 | OK | 0 |  |  | NOT USE | 2011-01-05 | Spare | JAPAN | GVB-279/10S | NA | NA
MXP-SA11861V | AF GENERATOR-Máy phát tín hiệu âm thanh | 2 | 6100329 | AG-203A | KENWOOD | 2022-07-31 | 31 | 78 | NG | HONG PHIM |  |  | USE | 2011-01-05 | Spare | JAPAN | GVB-279/10S | NA | NA
DB-204 | TELEPHONE ANALYZER-Máy tổng đài điện thoại | 1 | 808062430 | JH1076A | SHANG HAI JING HUI | 2022-07-31 | 31 | 124 | NG | 0 |  |  | NOT USE | 2009-01-23 | Spare | CHINA | GVB-198/08S | NA | NA
MXP-SA11862V | AF GENERATOR-Máy phát tín hiệu âm thanh | 2 | 6110235 | AG-203A | KENWOOD | 2022-07-31 | 31 | 78 | NG | HONG PHIM |  |  | USE | 2011-01-05 | Spare | JAPAN | GVB-279/10S | NA | NA
MXP-SA11863V | AF GENERATOR-Máy phát tín hiệu âm thanh | 2 | 6110258 | AG-203A | KENWOOD | 2022-07-31 | 31 | 78 | NG | HONG PHIM |  |  | USE | 2011-01-05 | Spare | JAPAN | GVB-279/10S | NA | NA
DB-203 | TELEPHONE ANALYZER-Máy tổng đài điện thoại | 1 | 808062450 | JH1076A | SHANG HAI JING HUI | 2022-07-31 | 31 | 124 | OK | 0 |  |  | USE | 2009-01-23 | Spare | CHINA | GVB-198/08S | NA | NA
MXP-SA11864V | AF GENERATOR-Máy phát tín hiệu âm thanh | 2 | 6110283 | AG-203A | KENWOOD | 2022-07-31 | 31 | 255 | OK | 0 |  |  | NOT USE | 2011-01-05 | Spare | JAPAN | GVB-279/10S | NA | NA
A0907-0025 | TELEPHONE ANALYZER-Máy tổng đài điện thoại | 1 | 1208120918 | JH1076A | SHANG HAI JING HUI | 2022-07-31 | 31 | 124 | OK | 0 |  |  | USE | 2007-11-07 | Spare | CHINA | N/A | MXP-FA01082N | A0907-0025
DB-171 | TELEPHONE ANALYZER-Máy tổng đài điện thoại | 1 | 507090600 | JH1076A | SHANG HAI JING HUI | 2022-07-31 | 31 | 125 | OK | 0 |  |  | USE | 2009-01-23 | Spare | CHINA | GVB-027/09S | NA | NA
MXP-SA11865V | AF GENERATOR-Máy phát tín hiệu âm thanh | 2 | 0-NA | AG-203A | KENWOOD | 2022-07-31 | 31 | 255 | OK | 0 |  |  | NOT USE | 2011-01-05 | Spare | JAPAN | GVB-279/10S | NA | NA
MXP-FA01084N | TELEPHONE ANALYZER-Máy tổng đài điện thoại | 1 | 1208120920 | JH1076A | SHANG HAI JING HUI | 2022-07-31 | 31 | 125 | OK | 0 |  |  | USE | 2007-11-07 | Spare | CHINA | N/A | MXP-FA01084N | A0907-0027
A0907-0020 | TELEPHONE ANALYZER-Máy tổng đài điện thoại | 1 | 1208120911 | JH1076A | SHANG HAI JING HUI | 2022-07-31 | 31 | 125 | OK | 0 |  |  | USE | 2007-11-07 | Spare | CHINA | N/A | MXP-FA01077N | A0907-0020
DB-160 | TELEPHONE ANALYZER-Máy tổng đài điện thoại | 1 | 106110113 | JH1076A | SHANG HAI JING HUI | 2022-07-31 | 31 | 125 | OK | 0 |  |  | USE | 2009-01-08 | Spare | CHINA | GVB-198/08S | NA | NA
MXP-SA11867V | AF GENERATOR-Máy phát tín hiệu âm thanh | 2 | 0-NA | AG-2601A | LODESTAR | 2022-07-31 | 31 | 157 | NG | NO POWER |  |  | USE | 2011-01-05 | Spare | TAIWAN | GVB-279/10S | NA | NA
A0907-0016 | TELEPHONE ANALYZER-Máy tổng đài điện thoại | 1 | 1208120917 | JH1076A | SHANG HAI JING HUI | 2022-07-31 | 31 | 125 | OK | 0 |  |  | USE | 2007-11-07 | Spare | CHINA | N/A | MXP-FA01073N | A0907-0016
A0907-0021 | TELEPHONE ANALYZER-Máy tổng đài điện thoại | 1 | 1208120914 | JH1076A | SHANG HAI JING HUI | 2022-07-31 | 31 | 125 | OK | 0 |  |  | USE | 2007-11-07 | Spare | CHINA | N/A | MXP-FA01078N | A0907-0021
DB-089 | TELEPHONE ANALYZER-Máy tổng đài điện thoại | 1 | 203080455 | JH1076A | SHANG HAI JING HUI | 2022-07-31 | 31 | 125 | NG | NO POWER |  |  | USE | 2009-03-20 | Spare | CHINA | GVB-027/09S | NA | NA
MXP-SA11869V | DIGITAL WEIGHING SCALE-Cân điện tử | 1 | 3122045005 | AHC-30 | TAIWAN SCALE | 2022-07-31 | 31 | 109 | OK | 0 |  |  | USE | 2011-01-12 | Spare | TAIWAN | UVPO 10-1446,1502 | NA | NA
MXP-SA11870V | DIGITAL WEIGHING SCALE-Cân điện tử | 1 | 3122045006 | AHC-30 | TAIWAN SCALE | 2022-07-31 | 31 | 55 | OK | 0 |  |  | USE | 2011-01-12 | Using | TAIWAN | UVPO 10-1446,1502 | NA | NA
MXP-SA11871V | DIGITAL WEIGHING SCALE-Cân điện tử | 1 | 3122045007 | AHC-30 | TAIWAN SCALE | 2022-07-31 | 31 | 138 | NG | lỗi chương trình |  |  | NOT USE | 2011-01-12 | Spare | TAIWAN | UVPO 10-1446,1502 | NA | NA
MXP-FA01161P | DISTORTION METER-Đồng hồ đo độ méo tín hiệu | 4 | 32030637 | MAK-6571C | MEGURO | 2022-07-31 | 31 | 126 | OK | 0 |  |  | USE | 2007-11-07 | Spare | JAPAN | CVB-010/07S | MXP-FA01161P | NA
H-507 | DISTORTION METER-Đồng hồ đo độ méo tín hiệu | 4 | 34011529 | MAK-6571C | MEGURO | 2022-07-31 | 31 | 126 | OK | 0 |  |  | USE | 2009-03-20 | Spare | JAPAN | GVB-206/08S | NA | NA
H-564 | DISTORTION METER-Đồng hồ đo độ méo tín hiệu | 4 | 11011876 | MAK-6571C | MEGURO | 2022-07-31 | 31 | 126 | OK | 0 |  |  | USE | 2008-12-30 | Spare | JAPAN | GVB-206/08S | NA | NA
MXP-SA11872V | DIGITAL WEIGHING SCALE-Cân điện tử | 1 | 3122045008 | AHC-30 | TAIWAN SCALE | 2022-07-31 | 31 | 63 | OK | 0 |  |  | USE | 2011-01-12 | Using | TAIWAN | UVPO 10-1446,1502 | NA | NA
H-322 | DISTORTION METER-Đồng hồ đo độ méo tín hiệu | 4 | 83011147 | MAK-6571C | MEGURO | 2022-07-31 | 31 | 126 | OK | 0 |  |  | USE | 2010-07-27 | Spare | Japan | GVB-122/10A | NA | NA
MXP-FA01160P | DISTORTION METER-Đồng hồ đo độ méo tín hiệu | 4 | 63010896 | MAK-6571C | MEGURO | 2022-07-31 | 31 | 126 | OK | 0 |  |  | USE | 2007-11-07 | Spare | JAPAN | CVB-010/07S | MXP-FA01160P | NA
MXP-SA11882V | UPS-Bộ lưu điện | 4 | 100705-49420295 | TG-500 | SANTAK | 2022-07-31 | 31 | 221 | OK | 0 |  |  | USE | 2011-01-13 | Spare | N/A | N/A | NA | NA
MXP-SA11883V | UPS-Bộ lưu điện | 4 | 100705-49450635 | TG-500 | SANTAK | 2022-07-31 | 31 | 78 | OK | 0 |  |  | USE | 2011-01-13 | Spare | N/A | N/A | NA | NA
MXP-SA11890V | LCD Monitor-Màn hình máy tính | 4 | MXP-SA11890V | MXP-SA11890V | Maker NG | 2022-07-31 | 31 | 330 | OK | 0 |  |  | USE | 2009-12-31 | Using | NA | NA | NA | NA
H-555 | DISTORTION METER-Đồng hồ đo độ méo tín hiệu | 4 | 44011727 | MAK-6571C | MEGURO | 2022-07-31 | 31 | 126 | OK | 0 |  |  | USE | 2008-12-30 | Spare | JAPAN | GVB-206/08S | NA | NA
MXP-SA11894V | SLIDE RESISTOR-Biến trở điều chỉnh bằng thanh trượt | 4 | 65VV5344 | 2791 | N/A | 2022-07-31 | 31 | 73 | OK | 0 |  |  | NOT USE | 2011-01-13 | Spare | JAPAN | GVB-266/10S | NA | NA
H-282 | DISTORTION METER-Đồng hồ đo độ méo tín hiệu | 4 | 62010384 | MAK-657IW | MEGURO | 2022-07-31 | 31 | 126 | OK | 0 |  |  | USE | 2008-12-30 | Spare | Japan | GVB-206/08S | NA | NA
MXP-SA11895V | SLIDE RESISTOR-Biến trở điều chỉnh bằng thanh trượt | 4 | 65vv5338 | 2791 | N/A | 2022-07-31 | 31 | 69 | OK | 0 |  |  | USE | 2011-01-13 | Using | JAPAN | GVB-266/10S | NA | NA
MXP-SA11896V | DC POWER SUPPLY-Máy cấp nguồn một chiều | 2 | 2330170 | PAC20-5 | KIKUSUI | 2022-07-31 | 31 | 253 | OK | 0 | 20V, 5A |  | USE | 2011-01-05 | Spare | JAPAN | GVB-279/10S | NA | NA
MXP-SA11897V | DIGITAL MULTIMETER-Đồng hồ đo kỹ thuật số | 1 | 30104029 | EDM-2116L | ESCORT | 2022-07-31 | 31 | 207 | OK | 0 |  |  | USE | 2011-01-05 | Spare | TAIWAN | GVB-279/10S | NA | NA
MXP-SA11898V | DIGITAL MULTIMETER-Đồng hồ đo kỹ thuật số | 1 | 98100055 | EDM-2116L | ESCORT | 2022-07-31 | 31 | 237 | OK | 0 |  |  | USE | 2011-01-05 | Using | TAIWAN | GVB-279/10S | NA | NA
MXP-SA11899V | DC POWER SUPPLY-Máy cấp nguồn một chiều | 2 | 470018 | PAC20-5 | KIKUSUI | 2022-07-31 | 31 | 253 | OK | 0 | 20V, 5A |  | USE | 2011-01-05 | Spare | JAPAN | GVB-279/10S | NA | NA
MXP-SA11900V | DC POWER SUPPLY-Máy cấp nguồn một chiều | 2 | 470040 | PAC20-5 | KIKUSUI | 2022-07-31 | 31 | 163 | OK | 0 | 20V, 5A |  | NOT USE | 2011-01-05 | Spare | JAPAN | GVB-279/10S | NA | NA
MXP-SA11902V | DC POWER SUPPLY-Máy cấp nguồn một chiều | 2 | 1680108 | PAC20-5 | KIKUSUI | 2022-07-31 | 31 | 266 | OK | 0 | 20V, 5A |  | USE | 2011-01-05 | Spare | JAPAN | GVB-279/10S | NA | NA
MXP-SA11915V | TELEPHONE ANALYZER-Máy tổng đài điện thoại | 1 | 1006092960 | JH1076A | SHANG HAI JING HUI | 2022-07-31 | 31 | 258 | OK | 0 |  |  | NOT USE | 2011-01-05 | Spare | CHINA | GVB-279/10S | NA | NA
P-2267 | DC POWER SUPPLY-Máy cấp nguồn một chiều | 2 | 732245 | 3303D | TOPWARD | 2022-07-31 | 31 | 126 | OK | 0 | 30V, 3A |  | USE | 2009-01-08 | Spare | TAIWAN | GVB-004/09S | NA | NA
P-2442 | DC POWER SUPPLY-Máy cấp nguồn một chiều | 2 | 738763 | 3303D | TOPWARD | 2022-07-31 | 31 | 126 | OK | 0 | 30V, 3A |  | USE | 2008-12-30 | Spare | TAIWAN | GVB-206/08S | NA | NA
MXP-SA11916V | TELEPHONE ANALYZER-Máy tổng đài điện thoại | 1 | 6091997 | JH1076A | SHANG HAI JING HUI | 2022-07-31 | 31 | 187 | OK | 0 |  |  | USE | 2011-01-05 | Spare | CHINA | GVB-279/10S | NA | NA
MXP-SA11917V | FM LINEAR DETECTOR-Máy phát hiện tín hiệu điều biên tần số | 1 | 169963/019 | TF2304 | N/A | 2022-07-31 | 31 | 218 | OK | 0 |  |  | USE | 2011-01-05 | Spare | KINGDOM | GVB-279/10S | NA | NA
MXP-SA11918V | AF ATTENUATOR-Thiết bị làm giảm cường độ tín hiệu | 4 | 27081816 | 984C | KIKUSUI | 2022-07-31 | 31 | 142 | OK | 0 |  |  | USE | 2011-01-05 | Spare | JAPAN | GVB-279/10S | NA | NA
MXP-SA11923V | TELEPHONE SWITCHING EMULATOR-Máy tổng đài điện thoại | 2 | JDO-029 | TSE20A | N/A | 2022-07-31 | 31 | 127 | OK | 0 |  |  | USE | 2011-01-05 | Spare | JAPAN | GVB-279/10S | NA | NA
MXP-SA11924V | TELEPHONE SWITCHING EMULATOR-Máy tổng đài điện thoại | 2 | JDO-035 | TSE20A | N/A | 2022-07-31 | 31 | 127 | OK | 0 |  |  | NOT USE | 2011-01-05 | Spare | JAPAN | GVB-279/10S | NA | NA
MXP-SA11926V | DIGITAL MULTIMETER-Đồng hồ đo kỹ thuật số | 1 | 7050414 | GDM-8135 | GW | 2022-07-31 | 31 | 78 | OK | 0 |  |  | USE | 2011-01-05 | Spare | TAIWAN | GVB-279/10S | NA | NA
P-2176 | DC POWER SUPPLY-Máy cấp nguồn một chiều | 2 | 723027 | 3303D | TOPWARD | 2022-07-31 | 31 | 126 | NG | NO POWER | 30V, 3A |  | USE | 2009-01-23 | Spare | TAIWAN | GVB-027/09S | NA | NA
MXP-SA11928V | RF COMMUNICATIONS TEST SET-Máy phát và phân tích tín hiệu | 1 | 3751A10104 | 8920A | AGILENT | 2022-07-31 | 31 | 57 | OK full function | 0 | 60W |  | USE | 2011-01-13 | Using | USA | GVB-015/11A | MXP-FA01772N | M1105-0066
MXP-SA11930V | DIGITAL MULTIMETER-Đồng hồ đo kỹ thuật số | 1 | 731793 | 1330 | TOPWARD | 2022-07-31 | 31 | 248 | OK | 0 |  |  | USE | 2009-12-31 | Spare | TAIWAN | GVB-279/10S | NA | NA
MXP-SA11931V | NOISE METER-Máy kiểm tra độ nhiễu âm thanh | 1 | 52011795 | MN-446A | MEGURO | 2022-07-31 | 31 | 286 | OK | 0 |  |  | USE | 2009-12-31 | Using | JAPAN | GVB-279/10S | NA | NA
MXP-SA11932V | NOISE METER-Máy kiểm tra độ nhiễu âm thanh | 1 | 52011805 | MN-446A | MEGURO | 2022-07-31 | 31 | 89 | NG | NO POWER |  |  | USE | 2009-12-31 | Spare | JAPAN | GVB-279/10S | NA | NA
MXP-SA11933V | NOISE METER-Máy kiểm tra độ nhiễu âm thanh | 1 | 61012053 | MN-446A | MEGURO | 2022-07-31 | 31 | 76 | OK | 1 |  |  | USE | 2009-12-31 | Spare | JAPAN | GVB-279/10S | NA | NA
MXP-SA11934V | COMMUNICATION TESTER-Máy phát và phân tích tín hiệu | 1 | 610207122 | MM-2500 | JUNGJIN | 2022-07-31 | 31 | 78 | OK | 0 |  |  | USE | 2009-12-31 | Spare | KOREA | GVB-279/10S | NA | NA
MXP-SA11935V | DIGITAL MULTIMETER-Đồng hồ đo kỹ thuật số | 1 | 720874 | 1320 | TOPWARD | 2022-07-31 | 31 | 150 | NG | NO POWER |  |  | USE | 2009-12-31 | Spare | TAIWAN | GVB-279/10S | NA | NA
MXP-SA11936V | DIGITAL MULTIMETER-Đồng hồ đo kỹ thuật số | 1 | 723664 | 1320 | TOPWARD | 2022-07-31 | 31 | 150 | OK | 0 |  |  | USE | 2009-12-31 | Spare | TAIWAN | GVB-279/10S | NA | NA
P-2365 | DC POWER SUPPLY-Máy cấp nguồn một chiều | 2 | 738017 | 3303D | TOPWARD | 2022-07-31 | 31 | 126 | OK | 0 | 30V, 3A |  | USE | 2009-01-23 | Spare | TAIWAN | GVB-027/09S | NA | NA
P-2201 | DC POWER SUPPLY-Máy cấp nguồn một chiều | 2 | 722939 | 3303D | TOPWARD | 2022-07-31 | 31 | 126 | OK | 0 | 30V, 3A |  | NOT USE | 2009-01-08 | Spare | TAIWAN | GVB-004/09S | NA | NA
P-2319 | DC POWER SUPPLY-Máy cấp nguồn một chiều | 2 | 732425 | 1830 | N/A | 2022-07-31 | 31 | 126 | NG | KHÔNG HIỂN THI DÒNG | 18V, 3A |  | USE | 2010-08-27 | Spare | Taiwan | GVB-140/10S | NA | NA
MXP-FA00869P | RF COMMUNICATIONS TEST SET-Máy phát và phân tích tín hiệu | 1 | 3524A07049 | 8920A | AGILENT | 2022-07-31 | 31 | 307 | TX only | 0 | 2.4W |  | USE | 2007-11-07 | Using | USA | CVB-007/07S | MXP-FA00869P | A0711-0155
MXP-SA11941V | RF COMMUNICATIONS TEST SET-Máy phát và phân tích tín hiệu | 1 | 3715A09254 | 8920A | AGILENT | 2022-07-31 | 31 | 279 | RX only | 0 | 6W |  | USE | 2009-12-31 | Using | USA | GVB-021/11A | NA | NA
MXP-SA11943V | RF COMMUNICATIONS TEST SET-Máy phát và phân tích tín hiệu | 1 | 3725A09654 | 8920A | AGILENT | 2022-07-31 | 31 | 307 | OK full function | 0 | 6W |  | USE | 2009-12-31 | Using | USA | GVB-021/11A | NA | NA
MXP-SA11944V | DC POWER SUPPLY-Máy cấp nguồn một chiều | 2 | 1641071 | PAB32-1.2 | KIKUSUI | 2022-07-31 | 31 | 111 | NG | NO POWER |  |  | USE | 2011-01-05 | Spare | JAPAN | GVB-279/10S | NA | NA
MXP-SA11945V | DIGITAL MULTIMETER-Đồng hồ đo kỹ thuật số | 1 | 30104870 | EDM-2116L | ESCORT | 2022-07-31 | 31 | 85 | OK | 0 |  |  | NOT USE | 2011-01-05 | Spare | TAIWAN | GVB-279/10S | NA | NA
MXP-SA11946V | DIGITAL MULTIMETER-Đồng hồ đo kỹ thuật số | 1 | 30105042 | EDM-2116L | ESCORT | 2022-07-31 | 31 | 240 | OK | 0 |  |  | USE | 2011-01-05 | Spare | TAIWAN | GVB-279/10S | NA | NA
MXP-SA11947V | AF OSCILLOSCOPE-Máy hiển thị sóng | 2 | 4074305 | V-1565 | HITACHI | 2022-07-31 | 31 | 279 | OK | 0 |  |  | USE | 2011-01-05 | Using | JAPAN | GVB-279/10S | NA | NA
MXP-SA11948V | AF OSCILLOSCOPE-Máy hiển thị sóng | 2 | 4094425 | V-1565 | HITACHI | 2022-07-31 | 31 | 270 | OK | 0 |  |  | USE | 2011-01-05 | Spare | JAPAN | GVB-279/10S | NA | NA
MXP-SA11949V | AF OSCILLOSCOPE-Máy hiển thị sóng | 2 | 4094451 | V-1565 | HITACHI | 2022-07-31 | 31 | 289 | OK | 0 |  |  | USE | 2011-01-05 | Using | JAPAN | GVB-279/10S | NA | NA
MXP-FA01929N | MULTI TEST SIGNAL GENERATOR-TG39AC-Máy phát tín hiệu | 1 | 3000017981 | TG39AC | Maker NG | 2022-07-31 | 31 | 464 | OK | 0 |  |  | USE | 2009-12-31 | Using | JAPAN | GVB-073/12S | MXP-FA01929N | A1208-0005
MXP-SA11952V | DC POWER SUPPLY-Máy cấp nguồn một chiều | 2 | 7113205 | GPR-3060 | GW | 2022-07-31 | 31 | 330 | OK | 0 | 35V, 7A |  | USE | 2011-01-05 | Using | TAIWAN | GVB-279/10S | NA | NA
MXP-SA11953V | DIGITAL MULTIMETER-Đồng hồ đo kỹ thuật số | 1 | 719293 | 1320 | TOPWARD | 2022-07-31 | 31 | 152 | OK | 0 |  |  | USE | 2011-01-05 | Spare | TAIWAN | GVB-279/10S | NA | NA
MXP-SA11954V | DIGITAL MULTIMETER-Đồng hồ đo kỹ thuật số | 1 | 720886 | 1320 | TOPWARD | 2022-07-31 | 31 | 150 | OK | 0 |  |  | NOT USE | 2011-01-05 | Spare | TAIWAN | GVB-279/10S | NA | NA
MXP-SA11955V | DC POWER SUPPLY-Máy cấp nguồn một chiều | 2 | 722138 | 3303D | TOPWARD | 2022-07-31 | 31 | 289 | OK | 0 | 30V, 3A |  | USE | 2011-01-05 | Using | TAIWAN | GVB-279/10S | NA | NA
MXP-SA11956V | DC POWER SUPPLY-Máy cấp nguồn một chiều | 2 | 7700900 | GPS-1830 | GW | 2022-07-31 | 31 | 78 | OK | 0 | 20V, 3A |  | NOT USE | 2011-01-05 | Spare | TAIWAN | GVB-279/10S | NA | NA
MXP-SA11958V | DIGITAL MULTIMETER-Đồng hồ đo kỹ thuật số | 1 | 98080018 | EDM-2116L | ESCORT | 2022-07-31 | 31 | 240 | OK | 0 |  |  | USE | 2011-01-05 | Spare | TAIWAN | GVB-279/10S | NA | NA
MXP-SA11959V | DIGITAL MULTIMETER-Đồng hồ đo kỹ thuật số | 1 | 98080047 | EDM-2116L | ESCORT | 2022-07-31 | 31 | 240 | OK | 0 |  |  | USE | 2011-01-05 | Spare | TAIWAN | GVB-279/10S | NA | NA
MXP-SA11960V | DIGITAL MULTIMETER-Đồng hồ đo kỹ thuật số | 1 | 98100036 | EDM-2116L | ESCORT | 2022-07-31 | 31 | 240 | OK | 0 |  |  | USE | 2011-01-05 | Spare | TAIWAN | GVB-279/10S | NA | NA
MXP-SA11961V | DIGITAL MULTIMETER-Đồng hồ đo kỹ thuật số | 1 | B120224 | GDM-8145 | GW | 2022-07-31 | 31 | 101 | OK | 0 |  |  | USE | 2011-01-05 | Spare | TAIWAN | GVB-279/10S | NA | NA
MXP-SA11962V | DC POWER SUPPLY-Máy cấp nguồn một chiều | 2 | KR31601431 | E3615A | HEWLETT PACKARD | 2022-07-31 | 31 | 217 | NG | NO POWER |  |  | USE | 2011-01-05 | Spare | KOREA | GVB-279/10S | NA | NA
MXP-FA01857P | BELL RINGER GENERATOR-Máy mô phỏng chuông điện thoại | 1 | 97040 | TG-297E | SANWA | 2022-07-31 | 31 | 71 | OK | 0 |  |  | USE | 2007-11-07 | Using | CHINA | CVB-069/07S | MXP-FA01857P | A0711-0544
MXP-SA11964V | DC POWER SUPPLY-Máy cấp nguồn một chiều | 2 | KR31601578 | E3615A | HEWLETT PACKARD | 2022-07-31 | 31 | 253 | OK | 0 | 20V, 3A |  | USE | 2011-01-05 | Spare | KOREA | GVB-279/10S | NA | NA
MXP-FA01272P | TELEPHONE LINE SIMULATOR-Máy tổng đài điện thoại | 1 | 167845 | TLS-5 | TELTONE | 2022-07-31 | 31 | 71 | OK | 0 |  |  | USE | 2007-11-07 | Using | USA | CVB-011/07S | MXP-FA01272P | A0711-0486
MXP-FA01283P | TELEPHONE LINE SIMULATOR-Máy tổng đài điện thoại | 1 | 165752 | TLS-5 | TELTONE | 2022-07-31 | 31 | 71 | OK | 0 |  |  | USE | 2007-11-07 | Using | USA | CVB-011/07S | MXP-FA01283P | NA
MXP-FA01317P | TELEPHONE LINE SIMULATOR-Máy tổng đài điện thoại | 1 | 165178 | TLS-5 | TELTONE | 2022-07-31 | 31 | 71 | OK | 0 |  |  | USE | 2007-11-07 | Using | USA | CVB-011/07S | MXP-FA01317P | NA
MXP-FA01230P | TELEPHONE LINE SIMULATOR-Máy tổng đài điện thoại | 1 | 90790 | TLS-5 | TELTONE | 2022-07-31 | 31 | 71 | OK | 0 |  |  | USE | 2007-11-07 | Using | USA | N/A | MXP-FA01230P | NA
E0000065 | HDMI ISPLITER-Bộ chia HDMI | 2 | N/A | HDMI-104A | Maker NG | 2022-07-31 | 31 | 71 | OK | Hỏng input |  |  | USE | 2009-12-31 | Using | CHINA | GVB-802/13A | NA | NA
MXP-SA11966V | SOLDERING IRON TESTER-Máy đo nhiệt độ cho máy hàn | 1 | 13100208003407 | N/A | N/A | 2022-07-31 | 31 | 60 | OK | 0 |  |  | USE | 2009-12-31 | Spare | N/A | N/A | NA | NA
MXP-FA00988P | DIGITAL TORQUE METER-Máy đo lực xoắn | 1 | 505507 | HP-100 | HIOS | 2022-07-31 | 31 | 71 | OK | 0 |  |  | NOT USE | 2007-11-07 | Using | N/A | N/A | MXP-FA00988P | A0711-0260
MXP-FA00568N | SPECTRUM ANALYZER-Máy phân tích phổ tín hiệu | 1 | MY45105610 | E4404B | ADVANTEST | 2022-07-31 | 31 | 71 | OK | 0 | 9KHz-6.7GHz |  | USE | 2009-01-23 | Using | MALAYSIA | GVB-027/09S | MXP-FA00568N | A0902-0088
MXP-FA00001N | DIGITAL RADIO TESTER-Máy phát và đo tín hiệu kỹ thuật số | 1 | 100662 | CTS60 | ROHDE&SCHWARZ | 2022-07-31 | 31 | 71 | OK | 0 |  |  | USE | 2009-01-08 | Using | GERMANY | N/A | MXP-FA00001N | A0712-0001
MXP-FA00637N | DIGITAL RADIO TESTER-Máy phát và đo tín hiệu kỹ thuật số | 1 | 100003 | CTS60 | ROHDE&SCHWARZ | 2022-07-31 | 31 | 71 | OK | 0 |  |  | USE | 2009-01-23 | Using | GERMANY | GVB-062/09A | MXP-FA00637N | A0901-0132
MXP-SA11968V | NOISE METER-Máy kiểm tra độ nhiễu âm thanh | 1 | 100066 | LMV-1817 | LEADER | 2022-07-31 | 31 | 85 | NG | khong do duoc |  |  | USE | 2009-12-31 | Spare | Japan | N/A | NA | NA
U-1393 | DIGITAL MULTIMETER-Đồng hồ đo kỹ thuật số | 1 | 725881 | 1320 | TOPWARD | 2022-07-31 | 31 | 71 | OK | 0 |  |  | USE | 2008-12-30 | Using | TAIWAN | GVB-206/08S | NA | NA
MXP-SA11969V | NOISE METER-Máy kiểm tra độ nhiễu âm thanh | 1 | 3020033 | LMV-1817 | LEADER | 2022-07-31 | 31 | 271 | OK | 0 |  |  | USE | 2009-12-31 | Spare | Japan | N/A | NA | NA
U-916 | DIGITAL MULTIMETER-Đồng hồ đo kỹ thuật số | 1 | 708850 | 1320 | TOPWARD | 2022-07-31 | 31 | 71 | OK | 0 |  |  | USE | 2008-12-30 | Using | TAIWAN | GVB-206/08S | NA | NA
U-918 | DIGITAL MULTIMETER-Đồng hồ đo kỹ thuật số | 1 | 708804 | 1320 | TOPWARD | 2022-07-31 | 31 | 71 | OK | 0 |  |  | USE | 2009-01-08 | Using | TAIWAN | GVB-004/09S | NA | NA
MXP-SA11970V | NOISE METER-Máy kiểm tra độ nhiễu âm thanh | 1 | 6010001 | LMV-1817 | LEADER | 2022-07-31 | 31 | 85 | NG | khong do duoc |  |  | USE | 2009-12-31 | Spare | Japan | N/A | NA | NA
MXP-SA11971V | NOISE METER-Máy kiểm tra độ nhiễu âm thanh | 1 | 2767628 | LMV-1817 | LEADER | 2022-07-31 | 31 | 106 | OK | 1 |  |  | NOT USE | 2009-12-31 | Spare | Japan | N/A | NA | NA
MXP-SA11974V | FREQUENCY COUNTER-Máy đo tần số | 1 | 40053 | LDC-825 | LEADER | 2022-07-31 | 31 | 226 | OK | 0 |  |  | USE | 2009-12-31 | Spare | N/A | N/A | NA | NA
MXP-FA01999N | MULTI TEST SIGNAL GENERATOR-TG39AC-Máy phát tín hiệu | 1 | 3000016689 | TG39AC | Maker NG | 2022-07-31 | 31 | 71 | NG | 0 |  |  | USE | 2013-09-10 | Using | NA | UJ133378 | MXP-FA01999N | M1308-0006
MXP-FA00948N | DIGITAL RADIO TESTER-Máy phát và đo tín hiệu kỹ thuật số | 1 | 100741 | CTS60 | ROHDE&SCHWARZ | 2022-07-31 | 31 | 71 | OK | 0 |  |  | USE | 2009-01-08 | Using | GERMANY | GVB-206/08S | MXP-FA00948N | A0904-0043
MXP-FA01560P | RF OSCILLOSCOPE-Máy hiển thị sóng | 2 | 724634162 | SS-7802A | IWATSU | 2022-07-31 | 31 | 71 | OK | 0 |  |  | USE | 2007-11-07 | Using | MALAYSIA | CVB-007/07S | MXP-FA01560P | NA
MXP-SA11976V | FREQUENCY COUNTER-Máy đo tần số | 1 | 10008 | LDC-825 | LEADER | 2022-07-31 | 31 | 218 | OK | 0 |  |  | USE | 2009-12-31 | Spare | N/A | N/A | NA | NA
A-1113 | RF OSCILLOSCOPE-Máy hiển thị sóng | 2 | 614630824 | SS-7802A | IWATSU | 2022-07-31 | 31 | 71 | OK | 0 |  |  | USE | 2010-09-29 | Using | MALAYSIA | GVB-171/10S | NA | NA
A-1042 | RF OSCILLOSCOPE-Máy hiển thị sóng | 2 | 613630492 | SS-7802A | IWATSU | 2022-07-31 | 31 | 71 | OK | 0 |  |  | USE | 2007-11-07 | Using | MALAYSIA | GVB-206/08S | NA | NA
MXP-SA11977V | FREQUENCY COUNTER-Máy đo tần số | 1 | 110645 | LDC-823A | LEADER | 2022-07-31 | 31 | 226 | NG | NO POWER |  |  | USE | 2009-12-31 | Spare | N/A | N/A | NA | NA
MXP-SA11978V | DC POWER SUPPLY-Máy cấp nguồn một chiều | 2 | 13050060 | PMC18-3A | KIKUSUI | 2022-07-31 | 31 | 261 | OK | 0 | 18V, 3A |  | USE | 2011-01-05 | Spare | JAPAN | GVB-279/10S | NA | NA
MXP-SA11979V | DC POWER SUPPLY-Máy cấp nguồn một chiều | 2 | 13050082 | PMC18-3A | KIKUSUI | 2022-07-31 | 31 | 90 | NG | NO POWER | 18V, 3A |  | USE | 2011-01-05 | Spare | JAPAN | GVB-279/10S | NA | NA
MXP-SA11983V | AF GENERATOR-Máy phát tín hiệu âm thanh | 2 | 4020115 | AG-202A | TRIO | 2022-07-31 | 31 | 234 | OK | 0 |  |  | USE | 2011-01-05 | Spare | JAPAN | GVB-279/10S | NA | NA
MXP-FA01394P | SINAD METER-Đồng hồ đo SINAD | 1 | 6328R | FL-3010A | FUJIS0U | 2022-07-31 | 31 | 71 | OK | 0 |  |  | USE | 2007-11-07 | Using | Japan | CVB-011/07S | MXP-FA01394P | NA
AW-269 | SINAD METER-Đồng hồ đo SINAD | 1 | 9158A | FL-3010A | FUJIS0U | 2022-07-31 | 31 | 71 | OK | 0 |  |  | USE | 2009-03-20 | Using | JAPAN | GVB-070/09S | NA | NA
MXP-SA11984V | FREQUENCY COUNTER-Máy đo tần số | 1 | 42520341 | TR5212 | TAKEDA RIKEN | 2022-07-31 | 31 | 224 | NG | NO POWER |  |  | USE | 2011-01-05 | Spare | JAPAN | GVB-279/10S | NA | NA
MXP-SA11985V | DC POWER SUPPLY-Máy cấp nguồn một chiều | 2 | 47274021 | PAB18-3 | KIKUSUI | 2022-07-31 | 31 | 261 | OK | 0 | 18V, 3A |  | USE | 2011-01-05 | Spare | JAPAN | GVB-279/10S | NA | NA
MXP-SA11986V | DIGITAL MULTIMETER-Đồng hồ đo kỹ thuật số | 1 | 47841831 | R6451A | ADVANTEST | 2022-07-31 | 31 | 101 | OK | 0 |  |  | USE | 2011-01-05 | Spare | JAPAN | GVB-279/10S | NA | NA
MXP-FA01084P | NOISE METER-Máy kiểm tra độ nhiễu âm thanh | 1 | 54011872 | MN-446A | MEGURO | 2022-07-31 | 31 | 71 | OK | 0 |  |  | USE | 2009-06-09 | Using | JAPAN | CVB-019/07S | MXP-FA01084P | A0711-0352
J-1459 | AF GENERATOR-Máy phát tín hiệu âm thanh | 2 | EF830091 | GAG-809 | GW | 2022-07-31 | 31 | 71 | OK | 0 |  |  | USE | 2008-12-30 | Using | TAIWAN | GVB-070/09S | NA | NA
MXP-SA11987V | DC POWER SUPPLY-Máy cấp nguồn một chiều | 2 | 48065299 | PAB18-5.5 | KIKUSUI | 2022-07-31 | 31 | 71 | OK | 0 | 18V, 5.5A |  | USE | 2011-01-05 | Using | JAPAN | GVB-279/10S | NA | NA
MXP-SA11988V | DC POWER SUPPLY-Máy cấp nguồn một chiều | 2 | 48306318 | PMC18-3A | KIKUSUI | 2022-07-31 | 31 | 261 | OK | 0 | 18V, 3A |  | USE | 2011-01-05 | Spare | JAPAN | GVB-279/10S | NA | NA
MXP-SA11989V | DC POWER SUPPLY-Máy cấp nguồn một chiều | 2 | 49298180 | PAB18-3 | KIKUSUI | 2022-07-31 | 31 | 271 | OK | 0 | 18V, 3A |  | USE | 2011-01-05 | Spare | JAPAN | GVB-279/10S | NA | NA
J-1401 | AF GENERATOR-Máy phát tín hiệu âm thanh | 2 | E865942 | GAG-809 | GW | 2022-07-31 | 31 | 71 | OK | 0 |  |  | USE | 2009-01-23 | Using | TAIWAN | GVB-027/09S | NA | NA
MXP-SA11990V | FREQUENCY COUNTER-Máy đo tần số | 1 | 52520028 | TR5212 | TAKEDA RIKEN | 2022-07-31 | 31 | 224 | NG | NO POWER |  |  | USE | 2011-01-05 | Spare | JAPAN | GVB-279/10S | NA | NA
MXP-SA11991V | DC POWER SUPPLY-Máy cấp nguồn một chiều | 2 | 6670105 | GPS-1830 | GW | 2022-07-31 | 31 | 132 | OK | 0 | 20V, 3A |  | USE | 2011-01-05 | Spare | MALAYSIA | GVB-279/10S | NA | NA
MXP-SA11992V | DC POWER SUPPLY-Máy cấp nguồn một chiều | 2 | 6670114 | GPS-1830 | GW | 2022-07-31 | 31 | 78 | OK | 0 | 20V, 3A |  | NOT USE | 2011-01-05 | Spare | MALAYSIA | GVB-279/10S | NA | NA
B-977 | FREQUENCY COUNTER-Máy đo tần số | 1 | 4070104 | LDC-825 | LEADER | 2022-07-31 | 31 | 71 | OK | 0 |  |  | USE | 2010-07-27 | Using | JAPAN | GVB-122/10A | NA | NA
MXP-SA11996V | DC POWER SUPPLY-Máy cấp nguồn một chiều | 2 | 7090199 | GPR-1830 | GW | 2022-07-31 | 31 | 91 | OK | 0 | 20V, 3A |  | USE | 2011-01-05 | Spare | TAIWAN | GVB-279/10S | NA | NA
MXP-FA01516N | FREQUENCY COUNTER-Máy đo tần số | 1 | MY40013348 | 53131A | AGILENT | 2022-07-31 | 31 | 71 | OK | 0 |  |  | USE | 2009-12-31 | Using | MALAYSIA | GVB-279/10S | MXP-FA01516N | A1101-0033
MXP-FA01514N | FREQUENCY COUNTER-Máy đo tần số | 1 | MY40013350 | 53131A | AGILENT | 2022-07-31 | 31 | 71 | OK | 0 |  |  | USE | 2009-12-31 | Using | MALAYSIA | GVB-279/10S | MXP-FA01514N | A1101-0031
B-859 | FREQUENCY COUNTER-Máy đo tần số | 1 | 3020463 | LDC-825 | LEADER | 2022-07-31 | 31 | 71 | OK | 0 |  |  | USE | 2008-12-30 | Using | Japan | GVB-206/08S | NA | NA
B-718 | FREQUENCY COUNTER-Máy đo tần số | 1 | 9044037 | LDC-825 | LEADER | 2022-07-31 | 31 | 71 | OK | 0 |  |  | USE | 2009-03-20 | Using | JAPAN | GVB-027/09S | NA | NA
U-1867 | DIGITAL MULTIMETER-Đồng hồ đo kỹ thuật số | 1 | N/A | 1320 | TOPWARD | 2022-07-31 | 31 | 71 | OK | 0 |  |  | USE | 2009-01-23 | Using | TAIWAN | GVB-027/09S | NA | NA
MXP-SA11998V | DC POWER SUPPLY-Máy cấp nguồn một chiều | 2 | 7113189 | GPR-3060 | GW | 2022-07-31 | 31 | 253 | OK | 0 | 35V, 7A |  | USE | 2011-01-05 | Spare | TAIWAN | GVB-279/10S | NA | NA
MXP-SA11999V | DC POWER SUPPLY-Máy cấp nguồn một chiều | 2 | 7120082 | GPR-3060 | GW | 2022-07-31 | 31 | 266 | OK | 0 | 35V, 7A |  | USE | 2011-01-05 | Spare | TAIWAN | GVB-279/10S | NA | NA
U-1648 | DIGITAL MULTIMETER-Đồng hồ đo kỹ thuật số | 1 | 738063 | 1320 | TOPWARD | 2022-07-31 | 31 | 71 | OK | 0 |  |  | USE | 2008-12-30 | Using | TAIWAN | GVB-206/08S | NA | NA
U-1623 | DIGITAL MULTIMETER-Đồng hồ đo kỹ thuật số | 1 | 731818 | 1330 | TOPWARD | 2022-07-31 | 31 | 71 | OK | 0 |  |  | USE | 2010-05-13 | Using | TAIWAN | GVB-067/10S | NA | NA
MXP-SA12000V | DC POWER SUPPLY-Máy cấp nguồn một chiều | 2 | 7210086 | GPR-3060 | GW | 2022-07-31 | 31 | 215 | NG | KHÔNG NGUỒN | 35V, 7A |  | USE | 2011-01-05 | Spare | TAIWAN | GVB-279/10S | NA | NA
MXP-SA12003V | FREQUENCY COUNTER-Máy đo tần số | 1 | 8020236 | LDC-823A | LEADER | 2022-07-31 | 31 | 226 | NG | NO POWER |  |  | USE | 2011-01-05 | Spare | JAPAN | GVB-279/10S | NA | NA
MXP-SA12004V | DC POWER SUPPLY-Máy cấp nguồn một chiều | 2 | 8032483 | GPR-3060 | GW | 2022-07-31 | 31 | 174 | OK | 1 | 35V, 7A |  | USE | 2011-01-05 | Spare | TAIWAN | GVB-279/10S | NA | NA
U-1325 | DIGITAL MULTIMETER-Đồng hồ đo kỹ thuật số | 1 | 723648 | 1320 | TOPWARD | 2022-07-31 | 31 | 71 | OK | 0 |  |  | USE | 2008-12-30 | Using | TAIWAN | GVB-206/08S | NA | NA
U-981 | DIGITAL MULTIMETER-Đồng hồ đo kỹ thuật số | 1 | 47841789 | R6451A | ADVANTEST | 2022-07-31 | 31 | 71 | OK | 0 |  |  | USE | 2008-12-30 | Using | JAPAN | GVB-206/08S | NA | NA
MXP-SA12007V | DC POWER SUPPLY-Máy cấp nguồn một chiều | 2 | 894517 | TPS-2000 | TOPWARD | 2022-07-31 | 31 | 261 | OK | 0 | 20V, 3A |  | USE | 2011-01-05 | Spare | TAIWAN | GVB-279/10S | NA | NA
U-1682 | DIGITAL MULTIMETER-Đồng hồ đo kỹ thuật số | 1 | 733072 | 1320 | TOPWARD | 2022-07-31 | 31 | 71 | OK | 0 |  |  | USE | 2009-03-20 | Using | TAIWAN | GVB-070/09S | NA | NA
U-1700 | DIGITAL MULTIMETER-Đồng hồ đo kỹ thuật số | 1 | 733044 | 1320 | TOPWARD | 2022-07-31 | 31 | 71 | OK | 0 |  |  | USE | 2008-12-30 | Using | TAIWAN | GVB-206/08S | NA | NA
MXP-SA12008V | FREQUENCY COUNTER-Máy đo tần số | 1 | 9030178 | LDC-823A | LEADER | 2022-07-31 | 31 | 226 | OK | 0 |  |  | USE | 2011-01-05 | Spare | JAPAN | GVB-279/10S | NA | NA
MXP-SA12009V | DC POWER SUPPLY-Máy cấp nguồn một chiều | 2 | 950121 | TPS-2000 | TOPWARD | 2022-07-31 | 31 | 111 | OK | 0 | 20V, 3A |  | NOT USE | 2011-01-05 | Spare | TAIWAN | GVB-279/10S | NA | NA
MXP-SA12010V | DC POWER SUPPLY-Máy cấp nguồn một chiều | 2 | 950144 | TPS-2000 | TOPWARD | 2022-07-31 | 31 | 261 | OK | 0 | 20V, 3A |  | USE | 2011-01-05 | Spare | TAIWAN | GVB-279/10S | NA | NA
MXP-SA12012V | DIGITAL MULTIMETER-Đồng hồ đo kỹ thuật số | 1 | 98100059 | EDM-2116L | ESCORT | 2022-07-31 | 31 | 240 | OK | 0 |  |  | USE | 2011-01-05 | Spare | TAIWAN | GVB-279/10S | NA | NA
AX-358 | NOISE METER-Máy kiểm tra độ nhiễu âm thanh | 1 | 52011792 | MN-446A | MEGURO | 2022-07-31 | 31 | 71 | OK | 0 |  |  | USE | 2009-01-23 | Using | Japan | GVB-206/08S | NA | NA
AX-332 | NOISE METER-Máy kiểm tra độ nhiễu âm thanh | 1 | 45011773 | MN-446A | MEGURO | 2022-07-31 | 31 | 71 | OK | 0 |  |  | USE | 2009-01-23 | Using | Japan | GVB-206/08S | NA | NA
MXP-SA12015V | DC POWER SUPPLY-Máy cấp nguồn một chiều | 2 | JP-927 | GPS-1830 | GW | 2022-07-31 | 31 | 132 | OK | 0 |  |  | NOT USE | 2011-01-05 | Spare | MALAYSIA | GVB-279/10S | NA | NA
AX-403 | NOISE METER-Máy kiểm tra độ nhiễu âm thanh | 1 | 61012045 | MN-446A | MEGURO | 2022-07-31 | 31 | 71 | OK | 0 |  |  | USE | 2008-12-30 | Using | Japan | GVB-206/08S | NA | NA
MXP-FA01008P | NOISE METER-Máy kiểm tra độ nhiễu âm thanh | 1 | 53011854 | MN-446A | MEGURO | 2022-07-31 | 31 | 71 | OK | 0 |  |  | USE | 2007-11-07 | Using | JAPAN | CVB-019/07S | MXP-FA01008P | A0711-0276
AX-383 | NOISE METER-Máy kiểm tra độ nhiễu âm thanh | 1 | 61012030 | MN-446A | MEGURO | 2022-07-31 | 31 | 71 | OK | 0 |  |  | USE | 2008-12-30 | Using | Japan | GVB-206/08S | NA | NA
AX-388 | NOISE METER-Máy kiểm tra độ nhiễu âm thanh | 1 | 61012037 | MN-446A | MEGURO | 2022-07-31 | 31 | 71 | OK | 0 |  |  | USE | 2009-01-08 | Using | Japan | GVB-206/08S | NA | NA
AX-354 | NOISE METER-Máy kiểm tra độ nhiễu âm thanh | 1 | 52011789 | MN-446A | MEGURO | 2022-07-31 | 31 | 71 | OK | 0 |  |  | USE | 2008-12-30 | Using | Japan | GVB-206/08S | NA | NA
U-1692 | DIGITAL MULTIMETER-Đồng hồ đo kỹ thuật số | 1 | 733054 | 1320 | TOPWARD | 2022-07-31 | 31 | 71 | OK | 0 |  |  | USE | 2009-10-23 | Using | TAIWAN | GVB-265/09S | NA | NA
MXP-SA12019V | WRIST STRAP TESTER-Máy kiểm tra dây tĩnh điện | 1 | HZR0016856733 | SURPA-181 | SURPA | 2022-07-31 | 31 | 68 | OK | 0 |  |  | USE | 2011-01-27 | Using | N/A | N/A | NA | NA
U-1143 | DIGITAL MULTIMETER-Đồng hồ đo kỹ thuật số | 1 | 720903 | 1320 | TOPWARD | 2022-07-31 | 31 | 71 | OK | 0 |  |  | USE | 2008-12-30 | Using | TAIWAN | GVB-206/08S | NA | NA
MXP-SA12030V | WRIST STRAP TESTER-Máy kiểm tra dây tĩnh điện | 4 | HZR0016856744 | SURPA-181 | SURPA | 2022-07-31 | 31 | 308 | OK | 0 |  |  | USE | 2011-01-27 | Using | N/A | N/A | NA | NA
MXP-SA12038V | WRIST STRAP TESTER-Máy kiểm tra dây tĩnh điện | 1 | HZR0016856752 | SURPA-181 | SURPA | 2022-07-31 | 31 | 68 | OK | 0 |  |  | USE | 2011-01-27 | Using | N/A | N/A | NA | NA
MXP-SA12042V | WRIST STRAP TESTER-Máy kiểm tra dây tĩnh điện | 1 | HZR0016856756 | SURPA-181 | SURPA | 2022-07-31 | 31 | 308 | OK | 0 |  |  | USE | 2011-01-27 | Using | N/A | N/A | NA | NA
MXP-SA12044V | WRIST STRAP TESTER-Máy kiểm tra dây tĩnh điện | 1 | HZR0016856758 | SURPA-181 | SURPA | 2022-07-31 | 31 | 308 | OK | 0 |  |  | USE | 2011-01-27 | Using | N/A | N/A | NA | NA
MXP-SA12051V | WRIST STRAP TESTER-Máy kiểm tra dây tĩnh điện | 1 | HZR0016856765 | SURPA-181 | SURPA | 2022-07-31 | 31 | 69 | OK | 0 |  |  | USE | 2011-01-27 | Using | N/A | N/A | NA | NA
MXP-SA12055V | WRIST STRAP TESTER-Máy kiểm tra dây tĩnh điện | 1 | HZR0016856769 | SURPA-181 | SURPA | 2022-07-31 | 31 | 71 | OK | 0 |  |  | USE | 2011-01-27 | Using | N/A | N/A | NA | NA
MXP-SA12063V | LCD Monitor-Màn hình máy tính | 4 | MXP-SA12063V | MXP-SA12063V | Maker NG | 2022-07-31 | 31 | 290 | OK | 0 |  |  | USE | 2009-12-31 | Using | NA | NA | NA | NA
P-2226 | DC POWER SUPPLY-Máy cấp nguồn một chiều | 2 | 723053 | 3303D | TOPWARD | 2022-07-31 | 31 | 71 | OK | 0 | 30V, 3A |  | USE | 2009-01-08 | Using | TAIWAN | GVB-004/09S | NA | NA
MXP-SA12073V | USB FLOPPY-Ổ đĩa mềm | 4 | U356244 | N/A | N/A | 2022-07-31 | 31 | 59 | OK | 0 |  |  | USE | 2009-12-31 | Spare | N/A | N/A | NA | NA
MXP-SA12074V | REFERENCE ENDPOINT-Máy kiểm tra Bluetooth | 4 | 200955 | DEV/SYS-1455-2A | CSR | 2022-07-31 | 31 | 71 | OK | 0 |  |  | USE | 2011-01-27 | Using | N/A | N/A | NA | NA
N/A000011 | DC POWER SUPPLY-Máy cấp nguồn một chiều | 2 | 740419 | 3303D | TOPWARD | 2022-07-31 | 31 | 71 | OK | 0 | 30V, 3A |  | USE | 2007-11-07 | Using | TAIWAN | N/A | NA | NA
MXP-SA12086V | SINAD METER-Đồng hồ đo SINAD | 1 | 1134F | FL-3010A | FUJIS0U | 2022-07-31 | 31 | 254 | OK | 0 |  |  | NOT USE | 2009-12-31 | Spare | N/A | N/A | NA | NA
MXP-SA12087V | SINAD METER-Đồng hồ đo SINAD | 1 | 6401u | FL-3010A | FUJIS0U | 2022-07-31 | 31 | 254 | OK | 0 |  |  | NOT USE | 2009-12-31 | Spare | N/A | N/A | NA | NA
P-2292 | DC POWER SUPPLY-Máy cấp nguồn một chiều | 2 | 1540908 | 3303D | TOPWARD | 2022-07-31 | 31 | 71 | OK | 0 | 30V, 3A |  | USE | 2009-01-23 | Using | TAIWAN | GVB-027/09S | NA | NA
MXP-SA12091V | FREQUENCY COUNTER-Máy đo tần số | 1 | 1037678 | N/A | N/A | 2022-07-31 | 31 | 155 | OK | 0 |  |  | USE | 2009-12-31 | Spare | N/A | N/A | NA | NA
MXP-SA12100V | LUMINANCE METER-Máy đo cường độ sáng | 4 | 19024001 | LS110 | KONICA MINOLTA | 2022-07-31 | 31 | 57 | OK | 0 |  |  | USE | 2011-02-10 | Using | N/A | N/A | NA | NA
MXP-SA12102V | REFERENCE ENDPOINT-Máy kiểm tra Bluetooth | 4 | 201061 | DEV/SYS-1455-2A | CSR | 2022-07-31 | 31 | 71 | OK | 0 |  |  | USE | 2011-02-15 | Using | N/A | N/A | NA | NA
N/A000012 | DC POWER SUPPLY-Máy cấp nguồn một chiều | 2 | 740452 | 3303D | TOPWARD | 2022-07-31 | 31 | 71 | OK | 0 | 30V, 3A |  | USE | 2007-11-07 | Using | TAIWAN | N/A | NA | NA
P-2397 | DC POWER SUPPLY-Máy cấp nguồn một chiều | 2 | 738695 | 3303D | TOPWARD | 2022-07-31 | 31 | 71 | OK | 0 | 30V, 3A |  | USE | 2009-01-23 | Using | TAIWAN | GVB-027/09S | NA | NA
MXP-SA12105V | DC POWER SUPPLY-Máy cấp nguồn một chiều | 2 | 3625 | 20W2A | SANSEI | 2022-07-31 | 31 | 96 | OK | 0 | 20V, 3A |  | NOT USE | 2011-01-05 | Spare | JAPAN | GVB-279/10S | NA | NA
P-2434 | DC POWER SUPPLY-Máy cấp nguồn một chiều | 2 | 738688 | 3303D | TOPWARD | 2022-07-31 | 31 | 71 | OK | 0 | 30V, 3A |  | NOT USE | 2009-01-23 | Using | TAIWAN | GVB-027/09S | NA | NA
MXP-SA12107V | DC POWER SUPPLY-Máy cấp nguồn một chiều | 2 | 7072132 | GPR-3060 | GW | 2022-07-31 | 31 | 226 | NG | NO POWER | 35V, 7A |  | USE | 2009-12-31 | Spare | TAIWAN | GVB-279/10S | NA | NA
MXP-SA12108V | DC POWER SUPPLY-Máy cấp nguồn một chiều | 2 | 7113201 | GPR-3060 | GW | 2022-07-31 | 31 | 226 | OK | 1 | 35V, 7A |  | USE | 2009-12-31 | Spare | TAIWAN | GVB-279/10S | NA | NA
P-2089 | DC POWER SUPPLY-Máy cấp nguồn một chiều | 2 | 721962 | 3303D | TOPWARD | 2022-07-31 | 31 | 71 | OK | 0 | 30V, 3A |  | USE | 2010-05-13 | Using | TAIWAN | GVB-067/10S | NA | NA
MXP-SA12109V | DC POWER SUPPLY-Máy cấp nguồn một chiều | 2 | 7120063 | GPR-1810H | GW | 2022-07-31 | 31 | 278 | OK | 0 | 20V, 3A |  | USE | 2009-12-31 | Using | TAIWAN | GVB-279/10S | NA | NA
MXP-SA12110V | DC POWER SUPPLY-Máy cấp nguồn một chiều | 2 | 7120079 | GPR-3060 | GW | 2022-07-31 | 31 | 215 | NG | NO POWER | 35V, 7A |  | USE | 2009-12-31 | Spare | TAIWAN | GVB-279/10S | NA | NA
EQMT8-0111 | DC POWER SUPPLY-Máy cấp nguồn một chiều | 2 | 740367 | 3303D | TOPWARD | 2022-07-31 | 31 | 71 | OK | 0 | 30V, 3A |  | USE | 2008-10-23 | Using | TAIWAN | N/A | NA | NA
MXP-SA12111V | DC POWER SUPPLY-Máy cấp nguồn một chiều | 2 | 722043 | 3303D | TOPWARD | 2022-07-31 | 31 | 310 | OK | 0 | 30V, 3A |  | USE | 2009-12-31 | Using | TAIWAN | GVB-279/10S | NA | NA
MXP-SA12112V | DC POWER SUPPLY-Máy cấp nguồn một chiều | 2 | 7660128 | GPS-1830 | GW | 2022-07-31 | 31 | 161 | OK | 0 |  |  | NOT USE | 2009-12-31 | Spare | MALAYSIA | GVB-279/10S | NA | NA
MXP-SA12113V | DC POWER SUPPLY-Máy cấp nguồn một chiều | 2 | 7711818 | GPS-1830 | GW | 2022-07-31 | 31 | 71 | OK | 0 |  |  | USE | 2009-12-31 | Using | MALAYSIA | GVB-279/10S | NA | NA
P-2258 | DC POWER SUPPLY-Máy cấp nguồn một chiều | 2 | 732300 | 3303D | TOPWARD | 2022-07-31 | 31 | 71 | OK | 0 | 30V, 3A |  | USE | 2008-12-30 | Using | TAIWAN | GVB-206/08S | NA | NA
EQMT8-0082 | DC POWER SUPPLY-Máy cấp nguồn một chiều | 2 | 740368 | 3303D | TOPWARD | 2022-07-31 | 31 | 71 | OK | NO POWER | 30V, 3A |  | USE | 2008-10-23 | Using | TAIWAN | N/A | NA | NA
MXP-SA12115V | DC POWER SUPPLY-Máy cấp nguồn một chiều | 2 | 7716869 | GPS-1830 | GW | 2022-07-31 | 31 | 252 | OK | 0 |  |  | USE | 2009-12-31 | Spare | MALAYSIA | GVB-279/10S | NA | NA
MXP-SA12116V | DC POWER SUPPLY-Máy cấp nguồn một chiều | 2 | 8032475 | GPR-3060 | GW | 2022-07-31 | 31 | 269 | OK | 0 | 35V, 7A |  | USE | 2009-12-31 | Spare | TAIWAN | GVB-279/10S | NA | NA
MXP-SA12119V | DC POWER SUPPLY-Máy cấp nguồn một chiều | 2 | 887247 | TPS-2000 | TOPWARD | 2022-07-31 | 31 | 261 | OK | 0 | 20V, 3A |  | USE | 2009-12-31 | Spare | TAIWAN | GVB-279/10S | NA | NA
MXP-SA12120V | DC POWER SUPPLY-Máy cấp nguồn một chiều | 2 | 887359 | TPS-2000 | TOPWARD | 2022-07-31 | 31 | 261 | OK | 0 | 20V, 3A |  | USE | 2009-12-31 | Spare | TAIWAN | GVB-279/10S | NA | NA
P-2202 | DC POWER SUPPLY-Máy cấp nguồn một chiều | 2 | 723043 | 3303D | TOPWARD | 2022-07-31 | 31 | 71 | OK | 0 | 30V, 3A |  | USE | 2010-05-13 | Using | Taiwan | GVB-067/10S | NA | NA
EQMT8-0102 | DC POWER SUPPLY-Máy cấp nguồn một chiều | 2 | 740800 | 3303D | TOPWARD | 2022-07-31 | 31 | 71 | OK | 0 | 30V, 3A |  | USE | 2008-10-23 | Using | TAIWAN | N/A | NA | NA
MXP-SA12121V | DC POWER SUPPLY-Máy cấp nguồn một chiều | 2 | 894488 | TPS-2000 | TOPWARD | 2022-07-31 | 31 | 252 | OK | 0 | 20V, 3A |  | USE | 2009-12-31 | Spare | TAIWAN | GVB-279/10S | NA | NA
MXP-SA12122V | DC POWER SUPPLY-Máy cấp nguồn một chiều | 2 | 950143 | TPS-2000 | TOPWARD | 2022-07-31 | 31 | 252 | OK | 0 | 20V, 3A |  | USE | 2009-12-31 | Spare | TAIWAN | GVB-279/10S | NA | NA
P-2392 | DC POWER SUPPLY-Máy cấp nguồn một chiều | 2 | 737942 | 3303D | TOPWARD | 2022-07-31 | 31 | 71 | OK | 0 | 30V, 3A |  | USE | 2009-01-23 | Using | TAIWAN | GVB-027/09S | NA | NA
MXP-SA12123V | DC POWER SUPPLY-Máy cấp nguồn một chiều | 2 | KR31601540 | E3615A | HEWLETT PACKARD | 2022-07-31 | 31 | 226 | OK | 0 | 20V, 3A |  | USE | 2009-12-31 | Spare | KOREA | GVB-279/10S | NA | NA
MXP-SA12128V | DC POWER SUPPLY-Máy cấp nguồn một chiều | 2 | JP-912 | GPS-6010 | GW | 2022-07-31 | 31 | 96 | OK | 0 |  |  | NOT USE | 2009-12-31 | Spare | TAIWAN | GVB-279/10S | NA | NA
MXP-SA12133V | PCB CUTTER-Máy cắt bản mạch | 4 | PX-363629 | K-110 | HOZAN | 2022-07-31 | 31 | 193 | OK | 0 |  |  | USE | 2009-12-31 | Spare | N/A | N/A | NA | NA
MXP-SA12135V | USB FLOPPY-Ổ đĩa mềm | 4 | N/A-0 | FD-05PUB | IBM | 2022-07-31 | 31 | 59 | OK | 0 |  |  | NOT USE | 2011-02-23 | Spare | N/A | N/A | NA | NA
MXP-SA12136V | USB FLOPPY-Ổ đĩa mềm | 4 | N/A-0 | FD-05PUB | IBM | 2022-07-31 | 31 | 59 | OK | 0 |  |  | USE | 2011-02-23 | Spare | N/A | N/A | NA | NA
MXP-SA12137V | USB FLOPPY-Ổ đĩa mềm | 4 | N/A-0 | FD-05PUB | IBM | 2022-07-31 | 31 | 59 | OK | 0 |  |  | USE | 2011-02-23 | Spare | N/A | N/A | NA | NA
JA-030 | RF OSCILLOSCOPE-Máy hiển thị sóng | 2 | 425622855 | SS-7802A | IWATSU | 2022-07-31 | 31 | 71 | OK | 0 |  |  | USE | 2010-09-24 | Using | MALAYSIA | GVB-165/10S | NA | NA
MXP-SA12138V | USB FLOPPY-Ổ đĩa mềm | 4 | N/A-0 | FD-05PUB | IBM | 2022-07-31 | 31 | 59 | OK | 0 |  |  | USE | 2011-02-23 | Spare | N/A | N/A | NA | NA
MXP-FA01301N | SIGNAL GENERATOR-Máy phát tín hiệu | 1 | 3247A00435 | 8647A | HEWLETT PACKARD | 2022-07-31 | 31 | 71 | OK | 0 |  |  | USE | 2010-06-12 | Using | USA | N/A | MXP-FA01301N | A1006-0008
MXP-SA12139V | USB FLOPPY-Ổ đĩa mềm | 4 | N/A-0 | FD-05PUB | IBM | 2022-07-31 | 31 | 59 | OK | 0 |  |  | USE | 2011-02-23 | Spare | N/A | N/A | NA | NA
MXP-FA00691N | SPECTRUM ANALYZER-Máy phân tích phổ tín hiệu | 1 | 140600849 | R3131A | ADVANTEST | 2022-07-31 | 31 | 71 | OK | 0 | 9KHz-3GHz |  | USE | 2008-12-30 | Using | JAPAN | GVB-004/09S | MXP-FA00691N | A0901-0183
MXP-SA12140V | USB FLOPPY-Ổ đĩa mềm | 4 | N/A-0 | FD-05PUB | IBM | 2022-07-31 | 31 | 59 | OK | 0 |  |  | USE | 2011-02-23 | Spare | N/A | N/A | NA | NA
MXP-SA12141V | USB FLOPPY-Ổ đĩa mềm | 4 | N/A | FD-05PUB | IBM | 2022-07-31 | 31 | 59 | OK | 0 |  |  | USE | 2011-02-23 | Spare | N/A | N/A | NA | NA
MXP-FA01971N | Multi Test Signal Generator-TG35CX-Máy phát tín hiệu | 2 | 3000016651 | TG35CX | Maker NG | 2022-07-31 | 31 | 71 | OK | 0 |  |  | USE | 2013-01-22 | Using | JAPAN | GVB-001/13A | MXP-FA01971N | NA
MXP-SA12145V | USB FLOPPY-Ổ đĩa mềm | 4 | N/A | FD-05PUB | IBM | 2022-07-31 | 31 | 59 | OK | 0 |  |  | USE | 2011-02-23 | Spare | N/A | N/A | NA | NA
AX-201 | NOISE METER-Máy kiểm tra độ nhiễu âm thanh | 1 | 2067612 | LMV-1817 | LEADER | 2022-07-31 | 31 | 71 | OK | 0 |  |  | USE | 2009-01-08 | Using | JAPAN | GVB-004/09S | NA | NA
AX-283 | NOISE METER-Máy kiểm tra độ nhiễu âm thanh | 1 | N/A | LMV-1817 | LEADER | 2022-07-31 | 31 | 71 | OK | 0 |  |  | USE | 2009-01-08 | Using | JAPAN | GVB-004/09S | NA | NA
MXP-SA12146V | USB FLOPPY-Ổ đĩa mềm | 4 | N/A | FD-05PUB | IBM | 2022-07-31 | 31 | 59 | OK | 0 |  |  | USE | 2011-02-23 | Spare | N/A | N/A | NA | NA
MXP-SA12147V | USB FLOPPY-Ổ đĩa mềm | 4 | N/A-0 | FD-05PUB | IBM | 2022-07-31 | 31 | 59 | OK | 0 |  |  | USE | 2011-02-23 | Spare | N/A | N/A | NA | NA
DB-152 | TELEPHONE ANALYZER-Máy tổng đài điện thoại | 1 | 1006092953 | JH1076A | SHANG HAI JING HUI | 2022-07-31 | 31 | 71 | OK | 0 |  |  | USE | 2009-01-23 | Using | CHINA | GVB-027/09S | NA | NA
MXP-SA12148V | USB FLOPPY-Ổ đĩa mềm | 4 | N/A-0 | FD-05PUB | IBM | 2022-07-31 | 31 | 59 | OK | 0 |  |  | USE | 2011-02-23 | Spare | N/A | N/A | NA | NA
MXP-SA12149V | USB FLOPPY-Ổ đĩa mềm | 4 | N/A-0 | FD-05PUB | IBM | 2022-07-31 | 31 | 59 | OK | 0 |  |  | NOT USE | 2011-02-23 | Spare | N/A | N/A | NA | NA
MXP-SA12153V | USB FLOPPY-Ổ đĩa mềm | 4 | N/A-0 | FD-05PUB | IBM | 2022-07-31 | 31 | 59 | OK | 0 |  |  | USE | 2011-02-23 | Spare | N/A | N/A | NA | NA
MXP-SA12154V | USB FLOPPY-Ổ đĩa mềm | 4 | N/A-0 | FD-05PUB | IBM | 2022-07-31 | 31 | 59 | OK | 0 |  |  | USE | 2011-02-23 | Spare | N/A | N/A | NA | NA
MXP-SA12156V | USB FLOPPY-Ổ đĩa mềm | 4 | N/A-0 | FD-05PUB | IBM | 2022-07-31 | 31 | 59 | OK | 0 |  |  | USE | 2011-02-23 | Spare | N/A | N/A | NA | NA
MXP-SA12157V | USB FLOPPY-Ổ đĩa mềm | 4 | N/A-0 | FD-05PUB | IBM | 2022-07-31 | 31 | 59 | OK | 0 |  |  | USE | 2011-02-23 | Spare | N/A | N/A | NA | NA
P-2293 | DC POWER SUPPLY-Máy cấp nguồn một chiều | 2 | N/A | 3303D | TOPWARD | 2022-07-31 | 31 | 71 | OK | 0 | 30V, 3A |  | USE | 2009-01-23 | Using | TAIWAN | GVB-027/09S | NA | NA
MXP-SA12158V | USB FLOPPY-Ổ đĩa mềm | 4 | N/A-0 | FD-05PUB | IBM | 2022-07-31 | 31 | 59 | OK | 0 |  |  | USE | 2011-02-23 | Spare | N/A | N/A | NA | NA
MXP-SA12159V | USB FLOPPY-Ổ đĩa mềm | 4 | N/A-0 | FD-05PUB | IBM | 2022-07-31 | 31 | 59 | OK | 0 |  |  | USE | 2011-02-23 | Spare | N/A | N/A | NA | NA
MXP-FA00218N | RADIATTION METER-Máy đo bức xạ | 4 | 72613 | RAD100 | NUCLEAR RADIATION MONITOR | 2022-07-31 | 31 | 71 | OK | 0 |  |  | USE | 2008-11-20 | Using | JAPAN | N/A | MXP-FA00218N | A0901-0001
MXP-SA12162V | USB FLOPPY-Ổ đĩa mềm | 4 | N/A-0 | FD-05PUB | IBM | 2022-07-31 | 31 | 59 | OK | 0 |  |  | USE | 2011-02-23 | Spare | N/A | N/A | NA | NA
MXP-SA12163V | USB FLOPPY-Ổ đĩa mềm | 4 | N/A-0 | FD-05PUB | IBM | 2022-07-31 | 31 | 59 | OK | 0 |  |  | USE | 2011-02-23 | Spare | N/A | N/A | NA | NA
MXP-SA12164V | USB FLOPPY-Ổ đĩa mềm | 4 | N/A-0 | FD-05PUB | IBM | 2022-07-31 | 31 | 59 | OK | 0 |  |  | USE | 2011-02-23 | Spare | N/A | N/A | NA | NA
MXP-SA12165V | USB FLOPPY-Ổ đĩa mềm | 4 | N/A-0 | FD-05PUB | IBM | 2022-07-31 | 31 | 59 | OK | 0 |  |  | USE | 2011-02-23 | Spare | N/A | N/A | NA | NA
MXP-SA12167V | USB FLOPPY-Ổ đĩa mềm | 4 | N/A-0 | FD-05PUB | IBM | 2022-07-31 | 31 | 59 | OK | 0 |  |  | USE | 2011-02-23 | Spare | N/A | N/A | NA | NA
MXP-SA12168V | USB FLOPPY-Ổ đĩa mềm | 4 | N/A-0 | FD-05PUB | IBM | 2022-07-31 | 31 | 59 | OK | 0 |  |  | USE | 2011-02-23 | Spare | N/A | N/A | NA | NA
MXP-SA12169V | USB FLOPPY-Ổ đĩa mềm | 4 | N/A-0 | FD-05PUB | IBM | 2022-07-31 | 31 | 59 | OK | 0 |  |  | USE | 2011-02-23 | Spare | N/A | N/A | NA | NA
MXP-SA12170V | USB FLOPPY-Ổ đĩa mềm | 4 | N/A-0 | FD-05PUB | IBM | 2022-07-31 | 31 | 59 | OK | 0 |  |  | USE | 2011-02-23 | Spare | N/A | N/A | NA | NA
E14010004 | E8a-Thiết bị sử dụng để nạp chương trình | 4 | 1FS044212 | E8a | Renesas | 2022-07-31 | 31 | 71 | OK | 0 |  |  | USE | 2014-01-21 | Using | JAPAN | J143545 | NA | NA
MXP-SA12171V | TELEPHONE ANALYZER-Máy tổng đài điện thoại | 1 | 2205066100 | JH1076A | SHANG HAI JING HUI | 2022-07-31 | 31 | 188 | OK | 1 |  |  | USE | 2011-02-20 | Spare | CHINA | GVB-050/11S | NA | NA
MXP-SA12172V | FREQUENCY COUNTER-Máy đo tần số | 1 | 10014 | LDC-825 | LEADER | 2022-07-31 | 31 | 231 | NG | tần số không ổn định |  |  | NOT USE | 2011-02-20 | Spare | JAPAN | GVB-050/11S | NA | NA
MXP-SA12173V | FREQUENCY COUNTER-Máy đo tần số | 1 | 120269 | LDC-825 | LEADER | 2022-07-31 | 31 | 233 | NG | NO POWER |  |  | USE | 2011-02-20 | Spare | JAPAN | GVB-050/11S | NA | NA
MXP-SA12175V | AF ATTENUATOR-Thiết bị làm giảm cường độ tín hiệu | 4 | 1020042 | 984C | KIKUSUI | 2022-07-31 | 31 | 142 | OK | 0 |  |  | USE | 2011-02-20 | Spare | JAPAN | GVB-050/11S | NA | NA
E13110002 | STOP WATCH-Đồng hồ bấm giờ | 3 | CN542311 | HS-3 | CASIO | 2022-07-31 | 31 | 71 | OK | 0 |  |  | USE | 2009-12-31 | Using | JAPAN | N/A | NA | NA
MXP-SA12177V | DC POWER SUPPLY-Máy cấp nguồn một chiều | 2 | 1420581 | PAB18-3 | KIKUSUI | 2022-07-31 | 31 | 205 | OK | 0 | 18V, 3A |  | USE | 2011-02-20 | Spare | JAPAN | GVB-050/11S | NA | NA
MXP-SA12178V | FM LINEAR DETECTOR-Máy phát hiện tín hiệu điều biên tần số | 1 | 169954/012 | TF2304 | N/A | 2022-07-31 | 31 | 218 | OK | 0 |  |  | USE | 2011-02-20 | Spare | USA | GVB-050/11S | NA | NA
MXP-SA12179V | FM LINEAR DETECTOR-Máy phát hiện tín hiệu điều biên tần số | 4 | 169966/007 | TF2304 | N/A | 2022-07-31 | 31 | 78 | NG | 0 |  |  | NOT USE | 2011-02-20 | Spare | BRITAIN | GVB-050/11S | NA | NA
MXP-SA12180V | RF POWER METER-Đồng hồ đo công suất | 4 | 190073 | MODEL 43 | N/A | 2022-07-31 | 31 | 142 | OK | 0 |  |  | USE | 2011-02-20 | Spare | USA | GVB-050/11S | NA | NA
MXP-FA00197N | DIGITAL TORQUE METER-Máy đo lực xoắn | 3 | 908483 | HP-100 | HIOS | 2022-07-31 | 31 | 71 | OK | 0 |  |  | NOT USE | 2008-08-15 | Using | N/A | N/A | MXP-FA00197N | A0809-0011
MXP-SA12181V | RF POWER METER-Đồng hồ đo công suất | 4 | 197790 | MODEL43 | N/A | 2022-07-31 | 31 | 142 | OK | 0 |  |  | USE | 2011-02-20 | Spare | USA | GVB-050/11S | NA | NA
MXP-SA12182V | DIGITAL MULTIMETER-Đồng hồ đo kỹ thuật số | 1 | 20005204 | EDM-2116L | ESCORT | 2022-07-31 | 31 | 240 | OK | 0 |  |  | USE | 2011-02-20 | Spare | TAIWAN | GVB-050/11S | NA | NA
MXP-FA00097N | HANDY CALIBRATOR-Máy hiệu chỉnh cầm tay | 3 | 91H428316 | CA150 | Y0OGANA | 2022-07-31 | 31 | 71 | OK | 0 |  |  | USE | 2008-07-08 | Using | JAPAN | N/A | MXP-FA00097N | A0807-0002
MXP-FA00098N | STANDARD DECADE RESISTOR-Điện trở giá trị chuẩn | 3 | D3-08182726 | 14330 | GENRAD | 2022-07-31 | 31 | 71 | OK | 0 |  |  | USE | 2007-11-07 | Using | N/A | N/A | MXP-FA00098N | A0807-0003
MXP-FA01812N | SQUARE GAUGE BLOCK-Bộ kiểm tra lỗ vuông | 3 | 1103092 | BM1-19HN-2 | N/A | 2022-07-31 | 31 | 71 | OK | 0 |  |  | USE | 2011-06-01 | Using | JAPAN | AG11060030 | MXP-FA01812N | M1106-0038
MXP-SA12183V | ELECTRONICS LOADER-Tải giả điện tử | 4 | 20070126033 | JOD-T80-2W | N/A | 2022-07-31 | 31 | 78 | OK | 0 |  |  | USE | 2011-02-20 | Spare | CHINA | GVB-050/11S | NA | NA
E13120004 | EFXQZP-01-Thiết bị sử dụng để nạp chương trình | 4 | R3K00470 | EFXQZP-01 | Suisei | 2022-07-31 | 31 | 71 | OK | 0 |  |  | USE | 2013-12-05 | Using | JAPAN | UJ133509 | NA | NA
MXP-SA12184V | AF ATTENUATOR-Thiết bị làm giảm cường độ tín hiệu | 4 | 28081937 | 984C | KIKUSUI | 2022-07-31 | 31 | 142 | OK | 0 |  |  | USE | 2011-02-20 | Spare | JAPAN | GVB-050/11S | NA | NA
MXP-FA00016N | DIGITAL RADIO TESTER-Máy phát và đo tín hiệu kỹ thuật số | 3 | 100642 | CTS60 | ROHDE&SCHWARZ | 2022-07-31 | 31 | 71 | OK | 0 |  |  | USE | 2007-12-15 | Using | GERMANY | N/A | MXP-FA00016N | A0712-0015
MXP-SA12185V | AF ATTENUATOR-Thiết bị làm giảm cường độ tín hiệu | 4 | 28081947 | 984C | KIKUSUI | 2022-07-31 | 31 | 142 | OK | 0 |  |  | USE | 2011-02-20 | Spare | JAPAN | GVB-050/11S | NA | NA
P-2402 | DC POWER SUPPLY-Máy cấp nguồn một chiều | 2 | C870605 | GPS-1830 | GW | 2022-07-31 | 31 | 71 | OK | 0 |  |  | NOT USE | 2010-05-13 | Using | Taiwan | GVB-067/10S | NA | NA
MXP-FA01427N | COMMUNICATION TESTER-Máy phát và phân tích tín hiệu | 3 | 610309063 | MM-2500 | JUNGJIN | 2022-07-31 | 31 | 71 | OK | 0 |  |  | USE | 2010-12-04 | Using | KOREA | GVB-234/10S | MXP-FA01427N | A1012-0070
MXP-FA00728P | SIGNAL GENERATOR-Máy phát tín hiệu | 3 | MY45090608 | E4438C | AGILENT | 2022-07-31 | 31 | 71 | OK | 0 |  |  | USE | 2007-11-07 | Using | MALAYSIA | CVB-019/07S | MXP-FA00728P | A0711-0031
MXP-FA01809N | DIGITAL MULTIMETER-Đồng hồ đo kỹ thuật số | 3 | MY45004376 | 34401A | AGILENT | 2022-07-31 | 31 | 71 | OK | 0 |  |  | USE | 2011-06-01 | Using | MALAYSIA | AG11060030 | MXP-FA01809N | M1106-0035
MXP-FA00213N | DIGITAL MULTIMETER-Đồng hồ đo kỹ thuật số | 1 | DM3G104300608 | DM3052 | RIGOL | 2022-07-31 | 31 | 71 | OK | 0 |  |  | USE | 2008-09-15 | Using | CHINA | N/A | MXP-FA00213N | A0811-0011
MXP-SA12186V | DIGITAL MULTIMETER-Đồng hồ đo kỹ thuật số | 1 | 30104021 | EDM-2116L | ESCORT | 2022-07-31 | 31 | 240 | OK | 0 |  |  | USE | 2011-02-20 | Spare | TAIWAN | GVB-050/11S | NA | NA
MXP-FA00856N | NOISE METER-Máy kiểm tra độ nhiễu âm thanh | 3 | 62012108 | MN-446A | MEGURO | 2022-07-31 | 31 | 71 | OK | 0 |  |  | USE | 2009-01-08 | Using | JAPAN | GVB-027/09S | MXP-FA00856N | A0903-0016
MXP-FA01804N | DIGITAL RADIO TESTER-Máy phát và đo tín hiệu kỹ thuật số | 1 | 110500 | CTS60 | ROHDE&SCHWARZ | 2022-07-31 | 31 | 71 | OK | 0 |  |  | USE | 2011-06-16 | Using | Germany | GVB-187/11S | MXP-FA01804N | M1106-0033
MXP-SA12188V | DIGITAL MULTIMETER-Đồng hồ đo kỹ thuật số | 1 | 30104823 | EDM-2116L | ESCORT | 2022-07-31 | 31 | 78 | OK | 0 |  |  | NOT USE | 2011-02-20 | Spare | TAIWAN | GVB-050/11S | NA | NA
P-2220 | DC POWER SUPPLY-Máy cấp nguồn một chiều | 2 | 722936 | 3303D | TOPWARD | 2022-07-31 | 31 | 71 | OK | 0 | 30V, 3A |  | USE | 2010-05-13 | Using | Taiwan | GVB-067/10S | NA | NA
A-1144 | RF OSCILLOSCOPE-Máy hiển thị sóng | 2 | 615630979 | SS-7802A | IWATSU | 2022-07-31 | 31 | 234 | OK | 0 |  |  | USE | 2010-05-13 | Spare | Malaysia | GVB-067/10S | NA | NA
MXP-FA01702P | RF OSCILLOSCOPE-Máy hiển thị sóng | 2 | 712632621 | SS-7802A | IWATSU | 2022-07-31 | 31 | 234 | OK | 0 |  |  | USE | 2007-11-07 | Spare | MALAYSIA | CVB-007/07S | MXP-FA01702P | NA
MXP-FA01534P | RF OSCILLOSCOPE-Máy hiển thị sóng | 2 | 724634234 | SS-7802A | IWATSU | 2022-07-31 | 31 | 234 | OK | 0 |  |  | USE | 2007-11-07 | Spare | MALAYSIA | N/A | MXP-FA01534P | NA
A-1237 | RF OSCILLOSCOPE-Máy hiển thị sóng | 2 | 715633369 | SS-7802A | IWATSU | 2022-07-31 | 31 | 234 | OK | 0 |  |  | USE | 2010-07-27 | Spare | Malaysia | GVB-122/10A | NA | NA
MXP-FA01693P | RF OSCILLOSCOPE-Máy hiển thị sóng | 2 | 711632315 | SS-7802A | IWATSU | 2022-07-31 | 31 | 234 | OK | 0 |  |  | USE | 2007-11-07 | Spare | MALAYSIA | CVB-007/07S | MXP-FA01693P | NA
MXP-FA01705P | RF OSCILLOSCOPE-Máy hiển thị sóng | 2 | 711632323 | SS-7802A | IWATSU | 2022-07-31 | 31 | 234 | OK | 0 |  |  | USE | 2007-11-07 | Spare | MALAYSIA | N/A | MXP-FA01705P | NA
A-933 | RF OSCILLOSCOPE-Máy hiển thị sóng | 2 | 525628858 | SS-7802A | IWATSU | 2022-07-31 | 31 | 234 | OK | 0 |  |  | USE | 2008-12-30 | Spare | MALAYSIA | GVB-206/08S | NA | NA
MXP-SA12190V | DIGITAL MULTIMETER-Đồng hồ đo kỹ thuật số | 1 | 30104910 | EDM-2116L | ESCORT | 2022-07-31 | 31 | 78 | OK | 0 |  |  | NOT USE | 2011-02-20 | Spare | TAIWAN | GVB-050/11S | NA | NA
A-1162 | RF OSCILLOSCOPE-Máy hiển thị sóng | 2 | 615631018 | SS-7802A | IWATSU | 2022-07-31 | 31 | 234 | OK | 0 |  |  | USE | 2008-12-30 | Spare | MALAYSIA | GVB-206/08S | NA | NA
MXP-FA01697P | RF OSCILLOSCOPE-Máy hiển thị sóng | 2 | 712632617 | SS-7802A | IWATSU | 2022-07-31 | 31 | 234 | OK | 0 |  |  | USE | 2007-11-07 | Spare | MALAYSIA | CVB-007/07S | MXP-FA01697P | NA
MXP-FA01795P | RF OSCILLOSCOPE-Máy hiển thị sóng | 2 | 712632554 | SS-7802A | IWATSU | 2022-07-31 | 31 | 234 | OK | 0 |  |  | USE | 2007-11-07 | Spare | MALAYSIA | CVB-007/07S | MXP-FA01795P | NA
MXP-SA12191V | DIGITAL MULTIMETER-Đồng hồ đo kỹ thuật số | 1 | 30104912 | EDM-2116L | ESCORT | 2022-07-31 | 31 | 78 | OK | 0 |  |  | NOT USE | 2011-02-20 | Spare | TAIWAN | GVB-050/11S | NA | NA
MXP-SA12192V | DIGITAL MULTIMETER-Đồng hồ đo kỹ thuật số | 1 | 30104920 | EDM-2116L | ESCORT | 2022-07-31 | 31 | 240 | OK | 0 |  |  | USE | 2011-02-20 | Spare | TAIWAN | GVB-050/11S | NA | NA
MXP-SA12194V | DIGITAL MULTIMETER-Đồng hồ đo kỹ thuật số | 1 | 30104931 | EDM-2116L | ESCORT | 2022-07-31 | 31 | 240 | OK | 0 |  |  | USE | 2011-02-20 | Spare | TAIWAN | GVB-050/11S | NA | NA
MXP-FA01551P | RF OSCILLOSCOPE-Máy hiển thị sóng | 2 | 724634160 | SS-7802A | IWATSU | 2022-07-31 | 31 | 234 | OK | 0 |  |  | USE | 2007-11-07 | Spare | MALAYSIA | CVB-007/07S | MXP-FA01551P | NA
A-1261 | RF OSCILLOSCOPE-Máy hiển thị sóng | 2 | 715633473 | SS-7802A | IWATSU | 2022-07-31 | 31 | 234 | OK | 0 |  |  | USE | 2008-12-30 | Spare | MALAYSIA | GVB-206/08S | NA | NA
A-841 | RF OSCILLOSCOPE-Máy hiển thị sóng | 2 | 526327019 | SS-7802A | IWATSU | 2022-07-31 | 31 | 234 | OK | 0 |  |  | USE | 2009-03-20 | Spare | MALAYSIA | GVB-206/08S | NA | NA
A-1037 | RF OSCILLOSCOPE-Máy hiển thị sóng | 2 | 613630388 | SS-7802A | IWATSU | 2022-07-31 | 31 | 234 | OK | 0 |  |  | USE | 2007-11-07 | Spare | MALAYSIA | GVB-206/08S | NA | NA
A-1025 | RF OSCILLOSCOPE-Máy hiển thị sóng | 2 | 614630787 | SS-7802A | IWATSU | 2022-07-31 | 31 | 234 | OK | 0 |  |  | USE | 2008-07-10 | Spare | MALAYSIA | GVB-206/08S | NA | NA
MXP-FA01669P | RF OSCILLOSCOPE-Máy hiển thị sóng | 2 | 713632750 | SS-7802A | IWATSU | 2022-07-31 | 31 | 234 | OK | 0 |  |  | USE | 2007-11-07 | Spare | MALAYSIA | CVB-007/07S | MXP-FA01669P | NA
MXP-FA01651P | RF OSCILLOSCOPE-Máy hiển thị sóng | 2 | 724634267 | SS-7802A | IWATSU | 2022-07-31 | 31 | 234 | OK | 0 |  |  | USE | 2007-11-07 | Spare | MALAYSIA | N/A | MXP-FA01651P | NA
MXP-SA12195V | DIGITAL MULTIMETER-Đồng hồ đo kỹ thuật số | 1 | 30105008 | EDM-2116L | ESCORT | 2022-07-31 | 31 | 78 | OK | 0 |  |  | USE | 2011-02-20 | Spare | TAIWAN | GVB-050/11S | NA | NA
MXP-SA12196V | DIGITAL MULTIMETER-Đồng hồ đo kỹ thuật số | 1 | 30105014 | EDM-2116L | ESCORT | 2022-07-31 | 31 | 78 | OK | 0 |  |  | USE | 2011-02-20 | Spare | TAIWAN | GVB-050/11S | NA | NA
MXP-SA12197V | DIGITAL MULTIMETER-Đồng hồ đo kỹ thuật số | 1 | 30105091 | EDM-2116L | ESCORT | 2022-07-31 | 31 | 240 | OK | 0 |  |  | USE | 2011-02-20 | Spare | TAIWAN | GVB-050/11S | NA | NA
MXP-SA12199V | DIGITAL MULTIMETER-Đồng hồ đo kỹ thuật số | 1 | 30105117 | EDM-2116L | ESCORT | 2022-07-31 | 31 | 251 | OK | 0 |  |  | USE | 2011-02-20 | Spare | TAIWAN | GVB-050/11S | NA | NA
A-1259 | RF OSCILLOSCOPE-Máy hiển thị sóng | 2 | 714633057 | SS-7802A | IWATSU | 2022-07-31 | 31 | 234 | OK | 0 |  |  | USE | 2009-01-23 | Spare | MALAYSIA | GVB-206/08S | NA | NA
MXP-SA12200V | SPECTRUM ANALYZER-Máy phân tích phổ tín hiệu | 1 | 3624A01376 | 8590L | HEWLETT PACKARD | 2022-07-31 | 31 | 119 | OK | 1 |  |  | USE | 2011-02-20 | Spare | USA | GVB-050/11S | NA | NA
MXP-SA12201V | FREQUENCY COUNTER-Máy đo tần số | 1 | 4070072 | LDC-825 | LEADER | 2022-07-31 | 31 | 226 | NG | NO POWER |  |  | USE | 2011-02-20 | Spare | JAPAN | GVB-050/11S | NA | NA
MXP-SA12202V | DC POWER SUPPLY-Máy cấp nguồn một chiều | 2 | 48126983 | PAB 18-3A | KIKUSUI | 2022-07-31 | 31 | 112 | OK | 0 | 18V, 3A |  | USE | 2011-02-20 | Spare | TAIWAN | GVB-050/11S | NA | NA
MXP-SA12203V | DC POWER SUPPLY-Máy cấp nguồn một chiều | 2 | 4831640 | PAB18-3 | KIKUSUI | 2022-07-31 | 31 | 253 | OK | 0 | 18V, 3A |  | USE | 2011-02-20 | Spare | JAPAN | GVB-050/11S | NA | NA
MXP-FA01684P | RF OSCILLOSCOPE-Máy hiển thị sóng | 2 | 711632305 | SS-7802A | IWATSU | 2022-07-31 | 31 | 234 | OK | 0 |  |  | USE | 2007-11-07 | Spare | MALAYSIA | CVB-007/07S | MXP-FA01684P | NA
MXP-FA01799P | RF OSCILLOSCOPE-Máy hiển thị sóng | 2 | 711632318 | SS-7802A | IWATSU | 2022-07-31 | 31 | 234 | OK | 0 |  |  | USE | 2007-11-07 | Spare | MALAYSIA | CVB-007/07S | MXP-FA01799P | NA
MXP-SA12204V | DC POWER SUPPLY-Máy cấp nguồn một chiều | 2 | 487249 | TPS-2000 | TOPWARD | 2022-07-31 | 31 | 217 | NG | NO POWER | 20V, 3A |  | USE | 2011-02-20 | Spare | TAIWAN | GVB-050/11S | NA | NA
A-1027 | RF OSCILLOSCOPE-Máy hiển thị sóng | 2 | 613630480 | SS-7802A | IWATSU | 2022-07-31 | 31 | 234 | OK | 0 |  |  | USE | 2010-09-29 | Spare | MALAYSIA | GVB-171/10S | NA | NA
MXP-SA12205V | DC POWER SUPPLY-Máy cấp nguồn một chiều | 2 | 49247303 | PAB18-3 | KIKUSUI | 2022-07-31 | 31 | 261 | OK | 0 | 18V, 3A |  | USE | 2011-02-20 | Spare | JAPAN | GVB-050/11S | NA | NA
MXP-SA12207V | COMMUNICATION TESTER-Máy phát và phân tích tín hiệu | 4 | 610202035 | MM-2500 | JUNGJIN | 2022-07-31 | 31 | 100 | NG | NO POWER |  |  | USE | 2011-02-20 | Spare | KOREA | GVB-050/11S | NA | NA
A-941 | RF OSCILLOSCOPE-Máy hiển thị sóng | 2 | 525628854 | SS-7802A | IWATSU | 2022-07-31 | 31 | 234 | OK | 0 |  |  | USE | 2008-12-30 | Spare | MALAYSIA | GVB-070/09S | NA | NA
MXP-SA12208V | DIGITAL MULTIMETER-Đồng hồ đo kỹ thuật số | 1 | 7050089 | GDM-8135 | GW | 2022-07-31 | 31 | 240 | OK | 0 |  |  | USE | 2011-02-20 | Spare | TAIWAN | GVB-050/11S | NA | NA
MXP-FA01555P | RF OSCILLOSCOPE-Máy hiển thị sóng | 2 | 724634167 | SS-7802A | IWATSU | 2022-07-31 | 31 | 234 | OK | 0 |  |  | USE | 2007-11-07 | Spare | MALAYSIA | CVB-007/07S | MXP-FA01555P | NA
MXP-FA01731P | RF OSCILLOSCOPE-Máy hiển thị sóng | 2 | 712632590 | SS-7802A | IWATSU | 2022-07-31 | 31 | 234 | OK | 0 |  |  | USE | 2007-11-07 | Spare | MALAYSIA | CVB-007/07S | MXP-FA01731P | NA
A-942 | RF OSCILLOSCOPE-Máy hiển thị sóng | 2 | 525628843 | SS-7802A | IWATSU | 2022-07-31 | 31 | 234 | OK | 0 |  |  | USE | 2008-12-30 | Spare | MALAYSIA | GVB-206/08S | NA | NA
A-1279 | RF OSCILLOSCOPE-Máy hiển thị sóng | 2 | 715633501 | SS-7802A | IWATSU | 2022-07-31 | 31 | 234 | OK | 0 |  |  | USE | 2008-12-30 | Spare | MALAYSIA | GVB-206/08S | NA | NA
A-1281 | RF OSCILLOSCOPE-Máy hiển thị sóng | 2 | 715633460 | SS-7802A | IWATSU | 2022-07-31 | 31 | 234 | OK | 0 |  |  | USE | 2008-12-30 | Spare | MALAYSIA | GVB-206/08S | NA | NA
MXP-FA01757P | RF OSCILLOSCOPE-Máy hiển thị sóng | 2 | 712632570 | SS-7802A | IWATSU | 2022-07-31 | 31 | 234 | OK | 0 |  |  | USE | 2007-11-07 | Spare | MALAYSIA | CVB-007/07S | MXP-FA01757P | NA
MXP-FA01618P | RF OSCILLOSCOPE-Máy hiển thị sóng | 2 | 724634233 | SS-7802A | IWATSU | 2022-07-31 | 31 | 234 | OK | 0 |  |  | USE | 2007-11-07 | Spare | MALAYSIA | N/A | MXP-FA01618P | NA
MXP-FA01638P | RF OSCILLOSCOPE-Máy hiển thị sóng | 2 | 724634214 | SS-7802A | IWATSU | 2022-07-31 | 31 | 234 | OK | 0 |  |  | USE | 2007-11-07 | Spare | MALAYSIA | N/A | MXP-FA01638P | NA
A-926 | RF OSCILLOSCOPE-Máy hiển thị sóng | 2 | 525628851 | SS-7802A | IWATSU | 2022-07-31 | 31 | 234 | OK | 0 |  |  | USE | 2008-12-30 | Spare | MALAYSIA | GVB-206/08S | NA | NA
MXP-SA12209V | DC POWER SUPPLY-Máy cấp nguồn một chiều | 2 | 7052097 | GPR-1830 | GW | 2022-07-31 | 31 | 252 | OK | 0 | 20V, 3A |  | USE | 2011-02-20 | Spare | TAIWAN | GVB-050/11S | NA | NA
A-1114 | RF OSCILLOSCOPE-Máy hiển thị sóng | 2 | 615631114 | SS-7802A | IWATSU | 2022-07-31 | 31 | 234 | OK | 0 |  |  | USE | 2009-03-20 | Spare | MALAYSIA | GVB-206/08S | NA | NA
MXP-SA12213V | DC POWER SUPPLY-Máy cấp nguồn một chiều | 2 | 7121485 | GPR-1830 | GW | 2022-07-31 | 31 | 252 | OK | 0 | 20V, 3A |  | USE | 2011-02-20 | Spare | TAIWAN | GVB-050/11S | NA | NA
MXP-FA01625P | RF OSCILLOSCOPE-Máy hiển thị sóng | 2 | 724634226 | SS-7802A | IWATSU | 2022-07-31 | 31 | 234 | OK | 0 |  |  | USE | 2007-11-07 | Spare | MALAYSIA | CVB-007/07S | MXP-FA01625P | NA
MXP-SA12214V | DC POWER SUPPLY-Máy cấp nguồn một chiều | 2 | 715007 | GPS-1830 | GW | 2022-07-31 | 31 | 276 | OK | 0 |  |  | USE | 2011-02-20 | Using | MALAYSIA | GVB-050/11S | NA | NA
MXP-SA12215V | DC POWER SUPPLY-Máy cấp nguồn một chiều | 2 | 738794 | 3303D | TOPWARD | 2022-07-31 | 31 | 302 | OK | 0 | 30V, 3A |  | USE | 2011-02-20 | Using | TAIWAN | GVB-050/11S | NA | NA
MXP-SA12216V | DC POWER SUPPLY-Máy cấp nguồn một chiều | 2 | 7711824 | GPS-1830 | GW | 2022-07-31 | 31 | 242 | OK | 0 |  |  | NOT USE | 2011-02-20 | Spare | MALAYSIA | GVB-050/11S | NA | NA
MXP-FA01670P | RF OSCILLOSCOPE-Máy hiển thị sóng | 2 | 713632695 | SS-7802A | IWATSU | 2022-07-31 | 31 | 234 | OK | 0 |  |  | USE | 2007-11-07 | Spare | MALAYSIA | CVB-007/07S | MXP-FA01670P | NA
MXP-FA01633P | RF OSCILLOSCOPE-Máy hiển thị sóng | 2 | 724634217 | SS-7802A | IWATSU | 2022-07-31 | 31 | 234 | OK | 0 |  |  | USE | 2007-11-07 | Spare | MALAYSIA | CVB-007/07S | MXP-FA01633P | NA
MXP-FA01785P | RF OSCILLOSCOPE-Máy hiển thị sóng | 2 | 711632335 | SS-7802A | IWATSU | 2022-07-31 | 31 | 234 | OK | 0 |  |  | USE | 2007-11-07 | Spare | MALAYSIA | CVB-007/07S | MXP-FA01785P | NA
MXP-FA01490P | RF OSCILLOSCOPE-Máy hiển thị sóng | 2 | 724634151 | SS-7802A | IWATSU | 2022-07-31 | 31 | 234 | OK | 0 |  |  | USE | 2007-11-07 | Spare | MALAYSIA | CVB-007/07S | MXP-FA01490P | NA
MXP-FA01703P | RF OSCILLOSCOPE-Máy hiển thị sóng | 2 | 711632327 | SS-7802A | IWATSU | 2022-07-31 | 31 | 234 | OK | 0 |  |  | USE | 2007-11-07 | Spare | MALAYSIA | CVB-007/07S | MXP-FA01703P | NA
MXP-SA12217V | DC POWER SUPPLY-Máy cấp nguồn một chiều | 2 | 7711850 | GPS-1830 | GW | 2022-07-31 | 31 | 252 | OK | 0 |  |  | USE | 2011-02-20 | Spare | MALAYSIA | GVB-050/11S | NA | NA
MXP-SA12218V | DC POWER SUPPLY-Máy cấp nguồn một chiều | 2 | 7711904 | GPS-1830 | GW | 2022-07-31 | 31 | 177 | OK | 0 |  |  | NOT USE | 2011-02-20 | Spare | MALAYSIA | GVB-050/11S | NA | NA
A-822 | RF OSCILLOSCOPE-Máy hiển thị sóng | 2 | 521626807 | SS-7802A | IWATSU | 2022-07-31 | 31 | 234 | OK | 0 |  |  | USE | 2008-12-30 | Spare | MALAYSIA | GVB-206/08S | NA | NA
A-1238 | RF OSCILLOSCOPE-Máy hiển thị sóng | 2 | 715633466 | SS-7802A | IWATSU | 2022-07-31 | 31 | 234 | OK | 0 |  |  | USE | 2010-05-13 | Spare | Malaysia | GVB-067/10S | NA | NA
MXP-FA01511P | RF OSCILLOSCOPE-Máy hiển thị sóng | 2 | 724634223 | SS-7802A | IWATSU | 2022-07-31 | 31 | 234 | OK | 0 |  |  | USE | 2007-11-07 | Spare | MALAYSIA | CVB-007/07S | MXP-FA01511P | NA
JA-036 | RF OSCILLOSCOPE-Máy hiển thị sóng | 2 | 521626794 | SS-7802A | IWATSU | 2022-07-31 | 31 | 234 | OK | 0 |  |  | USE | 2010-09-24 | Spare | MALAYSIA | GVB-165/10S | NA | NA
MXP-FA01619P | RF OSCILLOSCOPE-Máy hiển thị sóng | 2 | 724634277 | SS-7802A | IWATSU | 2022-07-31 | 31 | 234 | OK | 0 |  |  | USE | 2007-11-07 | Spare | MALAYSIA | CVB-007/07S | MXP-FA01619P | NA
A-934 | RF OSCILLOSCOPE-Máy hiển thị sóng | 2 | 613630364 | SS-7802A | IWATSU | 2022-07-31 | 31 | 234 | OK | 0 |  |  | USE | 2009-01-23 | Spare | MALAYSIA | GVB-070/09S | NA | NA
MXP-SA12219V | DC POWER SUPPLY-Máy cấp nguồn một chiều | 2 | 7711934 | GPS-1830 | GW | 2022-07-31 | 31 | 252 | OK | 0 |  |  | USE | 2011-02-20 | Spare | MALAYSIA | GVB-050/11S | NA | NA
MXP-FA01626P | RF OSCILLOSCOPE-Máy hiển thị sóng | 2 | 724634271 | SS-7802A | IWATSU | 2022-07-31 | 31 | 234 | OK | 0 |  |  | USE | 2007-11-07 | Spare | MALAYSIA | CVB-007/07S | MXP-FA01626P | NA
MXP-FA01698P | RF OSCILLOSCOPE-Máy hiển thị sóng | 2 | 711632325 | SS-7802A | IWATSU | 2022-07-31 | 31 | 234 | OK | 0 |  |  | USE | 2007-11-07 | Spare | MALAYSIA | CVB-007/07S | MXP-FA01698P | NA
A-1241 | RF OSCILLOSCOPE-Máy hiển thị sóng | 2 | 715633371 | SS-7802A | IWATSU | 2022-07-31 | 31 | 234 | OK | 0 |  |  | USE | 2010-07-27 | Spare | Malaysia | GVB-122/10A | NA | NA
A-917 | RF OSCILLOSCOPE-Máy hiển thị sóng | 2 | 526629157 | SS-7802A | IWATSU | 2022-07-31 | 31 | 234 | OK | 0 |  |  | USE | 2008-12-30 | Spare | MALAYSIA | GVB-206/08S | NA | NA
MXP-FA01495P | RF OSCILLOSCOPE-Máy hiển thị sóng | 2 | 724634199 | SS-7802A | IWATSU | 2022-07-31 | 31 | 234 | OK | 0 |  |  | USE | 2007-11-07 | Spare | MALAYSIA | CVB-007/07S | MXP-FA01495P | NA
MXP-FA01564P | RF OSCILLOSCOPE-Máy hiển thị sóng | 2 | 724634158 | SS-7802A | IWATSU | 2022-07-31 | 31 | 234 | OK | 0 |  |  | USE | 2007-11-07 | Spare | MALAYSIA | CVB-007/07S | MXP-FA01564P | NA
A-921 | RF OSCILLOSCOPE-Máy hiển thị sóng | 2 | 526629298 | SS-7802A | IWATSU | 2022-07-31 | 31 | 234 | OK | 0 |  |  | USE | 2008-12-30 | Spare | MALAYSIA | GVB-206/08S | NA | NA
A-1117 | RF OSCILLOSCOPE-Máy hiển thị sóng | 2 | 615631110 | SS-7802A | IWATSU | 2022-07-31 | 31 | 234 | OK | 0 |  |  | USE | 2008-12-30 | Spare | MALAYSIA | GVB-206/08S | NA | NA
MXP-FA01764P | RF OSCILLOSCOPE-Máy hiển thị sóng | 2 | 712632562 | SS-7802A | IWATSU | 2022-07-31 | 31 | 234 | OK | 0 |  |  | USE | 2007-11-07 | Spare | MALAYSIA | N/A | MXP-FA01764P | NA
A-1045 | RF OSCILLOSCOPE-Máy hiển thị sóng | 2 | 613630445 | SS-7802A | IWATSU | 2022-07-31 | 31 | 234 | OK | 0 |  |  | USE | 2007-11-07 | Spare | MALAYSIA | GVB-070/09S | NA | NA
A-829 | RF OSCILLOSCOPE-Máy hiển thị sóng | 2 | 521626791 | SS-7802A | IWATSU | 2022-07-31 | 31 | 234 | OK | 0 |  |  | USE | 2008-12-30 | Spare | MALAYSIA | GVB-206/08S | NA | NA
A-1096 | RF OSCILLOSCOPE-Máy hiển thị sóng | 2 | 526629205 | SS-7802A | IWATSU | 2022-07-31 | 31 | 234 | OK | 0 |  |  | USE | 2008-12-30 | Spare | MALAYSIA | GVB-206/08S | NA | NA
A-1160 | RF OSCILLOSCOPE-Máy hiển thị sóng | 2 | 615631100 | SS-7802A | IWATSU | 2022-07-31 | 31 | 234 | OK | 0 |  |  | USE | 2008-12-30 | Spare | MALAYSIA | GVB-206/08S | NA | NA
MXP-FA01685P | RF OSCILLOSCOPE-Máy hiển thị sóng | 2 | 711632326 | SS-7802A | IWATSU | 2022-07-31 | 31 | 234 | OK | 0 |  |  | USE | 2007-11-07 | Spare | MALAYSIA | CVB-007/07S | MXP-FA01685P | NA
A-1062 | RF OSCILLOSCOPE-Máy hiển thị sóng | 2 | 613630478 | SS-7802A | IWATSU | 2022-07-31 | 31 | 234 | OK | 0 |  |  | USE | 2010-05-13 | Spare | Malaysia | GVB-067/10S | NA | NA
A-1139 | RF OSCILLOSCOPE-Máy hiển thị sóng | 2 | 615631088 | SS-7802A | IWATSU | 2022-07-31 | 31 | 234 | OK | 0 |  |  | USE | 2008-12-30 | Spare | MALAYSIA | GVB-206/08S | NA | NA
MXP-FA01587P | RF OSCILLOSCOPE-Máy hiển thị sóng | 2 | 724634257 | SS-7802A | IWATSU | 2022-07-31 | 31 | 234 | OK | 0 |  |  | USE | 2007-11-07 | Spare | MALAYSIA | CVB-007/07S | MXP-FA01587P | NA
MXP-FA01603P | RF OSCILLOSCOPE-Máy hiển thị sóng | 2 | 724634318 | SS-7802A | IWATSU | 2022-07-31 | 31 | 234 | OK | 0 |  |  | USE | 2007-11-07 | Spare | MALAYSIA | CVB-007/07S | MXP-FA01603P | NA
MXP-FA01701P | RF OSCILLOSCOPE-Máy hiển thị sóng | 2 | 711632311 | SS-7802A | IWATSU | 2022-07-31 | 31 | 234 | OK | 0 |  |  | USE | 2007-11-07 | Spare | MALAYSIA | CVB-007/07S | MXP-FA01701P | NA
MXP-FA01570P | RF OSCILLOSCOPE-Máy hiển thị sóng | 2 | 724634263 | SS-7802A | IWATSU | 2022-07-31 | 31 | 234 | OK | 0 |  |  | USE | 2007-11-07 | Spare | MALAYSIA | N/A | MXP-FA01570P | NA
A-1138 | RF OSCILLOSCOPE-Máy hiển thị sóng | 2 | 614630752 | SS-7802A | IWATSU | 2022-07-31 | 31 | 234 | OK | 0 |  |  | USE | 2008-12-30 | Spare | MALAYSIA | GVB-206/08S | NA | NA
A-1046 | RF OSCILLOSCOPE-Máy hiển thị sóng | 2 | 611629622 | SS-7802A | IWATSU | 2022-07-31 | 31 | 234 | OK | 0 |  |  | USE | 2008-12-30 | Spare | MALAYSIA | GVB-206/08S | NA | NA
A-1092 | RF OSCILLOSCOPE-Máy hiển thị sóng | 2 | 614630820 | SS-7802A | IWATSU | 2022-07-31 | 31 | 234 | OK | 0 |  |  | USE | 2008-12-30 | Spare | MALAYSIA | GVB-206/08S | NA | NA
A-1099 | RF OSCILLOSCOPE-Máy hiển thị sóng | 2 | 615631064 | SS-7802A | IWATSU | 2022-07-31 | 31 | 234 | OK | 0 |  |  | USE | 2008-12-30 | Spare | MALAYSIA | GVB-206/08S | NA | NA
A-1070 | RF OSCILLOSCOPE-Máy hiển thị sóng | 2 | 613630464 | SS-7802A | IWATSU | 2022-07-31 | 31 | 234 | OK | 0 |  |  | USE | 2008-12-30 | Spare | MALAYSIA | GVB-206/08S | NA | NA
A-1223 | RF OSCILLOSCOPE-Máy hiển thị sóng | 2 | 715633344 | SS-7802A | IWATSU | 2022-07-31 | 31 | 234 | OK | 0 |  |  | USE | 2008-12-30 | Spare | MALAYSIA | GVB-070/09S | NA | NA
MXP-FA01599P | RF OSCILLOSCOPE-Máy hiển thị sóng | 2 | 724634245 | SS-7802A | IWATSU | 2022-07-31 | 31 | 234 | OK | 0 |  |  | USE | 2007-11-07 | Spare | MALAYSIA | N/A | MXP-FA01599P | NA
MXP-FA01690P | RF OSCILLOSCOPE-Máy hiển thị sóng | 2 | 712632572 | SS-7802A | IWATSU | 2022-07-31 | 31 | 234 | OK | 0 |  |  | USE | 2007-11-07 | Spare | MALAYSIA | CVB-007/07S | MXP-FA01690P | NA
MXP-FA01614P | RF OSCILLOSCOPE-Máy hiển thị sóng | 2 | 724634283 | SS-7802A | IWATSU | 2022-07-31 | 31 | 234 | OK | 0 |  |  | USE | 2007-11-07 | Spare | MALAYSIA | CVB-007/07S | MXP-FA01614P | NA
MXP-FA01751P | RF OSCILLOSCOPE-Máy hiển thị sóng | 2 | 712632603 | SS-7802A | IWATSU | 2022-07-31 | 31 | 234 | OK | 0 |  |  | USE | 2007-11-07 | Spare | MALAYSIA | CVB-007/07S | MXP-FA01751P | NA
MXP-FA01665P | RF OSCILLOSCOPE-Máy hiển thị sóng | 2 | 713632754 | SS-7802A | IWATSU | 2022-07-31 | 31 | 234 | OK | 0 |  |  | USE | 2007-11-07 | Spare | MALAYSIA | N/A | MXP-FA01665P | NA
MXP-FA01687P | RF OSCILLOSCOPE-Máy hiển thị sóng | 2 | 712632602 | SS-7802A | IWATSU | 2022-07-31 | 31 | 234 | OK | 0 |  |  | USE | 2007-11-07 | Spare | MALAYSIA | N/A | MXP-FA01687P | NA
A-1137 | RF OSCILLOSCOPE-Máy hiển thị sóng | 2 | 615631102 | SS-7802A | IWATSU | 2022-07-31 | 31 | 234 | OK | 0 |  |  | USE | 2008-12-30 | Spare | MALAYSIA | GVB-206/08S | NA | NA
MXP-FA01740P | RF OSCILLOSCOPE-Máy hiển thị sóng | 2 | 712632596 | SS-7802A | IWATSU | 2022-07-31 | 31 | 234 | OK | 0 |  |  | USE | 2007-11-07 | Spare | MALAYSIA | CVB-007/07S | MXP-FA01740P | NA
MXP-FA01646P | RF OSCILLOSCOPE-Máy hiển thị sóng | 2 | 724634174 | SS-7802A | IWATSU | 2022-07-31 | 31 | 234 | OK | 0 |  |  | USE | 2007-11-07 | Spare | MALAYSIA | CVB-007/07S | MXP-FA01646P | NA
A-1145 | RF OSCILLOSCOPE-Máy hiển thị sóng | 2 | 614630811 | SS-7802A | IWATSU | 2022-07-31 | 31 | 234 | OK | 0 |  |  | USE | 2009-03-20 | Spare | MALAYSIA | GVB-206/08S | NA | NA
A-1152 | RF OSCILLOSCOPE-Máy hiển thị sóng | 2 | 614630814 | SS-7802A | IWATSU | 2022-07-31 | 31 | 234 | OK | 0 |  |  | USE | 2008-12-30 | Spare | MALAYSIA | GVB-070/09S | NA | NA
MXP-FA01745P | RF OSCILLOSCOPE-Máy hiển thị sóng | 2 | 712632555 | SS-7802A | IWATSU | 2022-07-31 | 31 | 234 | OK | 0 |  |  | USE | 2007-11-07 | Spare | MALAYSIA | CVB-007/07S | MXP-FA01745P | NA
A-1135 | RF OSCILLOSCOPE-Máy hiển thị sóng | 2 | 615631112 | SS-7802A | IWATSU | 2022-07-31 | 31 | 234 | OK | 0 |  |  | USE | 2008-12-30 | Spare | MALAYSIA | GVB-206/08S | NA | NA
MXP-FA01485P | RF OSCILLOSCOPE-Máy hiển thị sóng | 2 | 724634308 | SS-7802A | IWATSU | 2022-07-31 | 31 | 234 | OK | 0 |  |  | USE | 2007-11-07 | Spare | MALAYSIA | CVB-007/07S | MXP-FA01485P | NA
MXP-FA01710P | RF OSCILLOSCOPE-Máy hiển thị sóng | 2 | 711632319 | SS-7802A | IWATSU | 2022-07-31 | 31 | 234 | OK | 0 |  |  | USE | 2007-11-07 | Spare | MALAYSIA | CVB-007/07S | MXP-FA01710P | NA
A-1171 | RF OSCILLOSCOPE-Máy hiển thị sóng | 2 | 615630970 | SS-7802A | IWATSU | 2022-07-31 | 31 | 234 | OK | 0 |  |  | USE | 2008-12-30 | Spare | MALAYSIA | GVB-206/08S | NA | NA
MXP-FA01585P | RF OSCILLOSCOPE-Máy hiển thị sóng | 2 | 724634303 | SS-7802A | IWATSU | 2022-07-31 | 31 | 234 | OK | 0 |  |  | USE | 2007-11-07 | Spare | MALAYSIA | N/A | MXP-FA01585P | NA
MXP-FA01666P | RF OSCILLOSCOPE-Máy hiển thị sóng | 2 | 713632694 | SS-7802A | IWATSU | 2022-07-31 | 31 | 234 | OK | 0 |  |  | USE | 2007-11-07 | Spare | MALAYSIA | N/A | MXP-FA01666P | NA
A-1141 | RF OSCILLOSCOPE-Máy hiển thị sóng | 2 | 615631093 | SS-7802A | IWATSU | 2022-07-31 | 31 | 234 | OK | 0 |  |  | USE | 2008-12-30 | Spare | MALAYSIA | GVB-070/09S | NA | NA
A-1055 | RF OSCILLOSCOPE-Máy hiển thị sóng | 2 | 613634463 | SS-7802A | IWATSU | 2022-07-31 | 31 | 234 | OK | 0 |  |  | USE | 2008-12-30 | Spare | MALAYSIA | GVB-206/08S | NA | NA
A-914 | RF OSCILLOSCOPE-Máy hiển thị sóng | 2 | 526629241 | SS-7802A | IWATSU | 2022-07-31 | 31 | 234 | OK | 0 |  |  | USE | 2008-12-30 | Spare | MALAYSIA | GVB-206/08S | NA | NA
MXP-FA01688P | RF OSCILLOSCOPE-Máy hiển thị sóng | 2 | 712632579 | SS-7802A | IWATSU | 2022-07-31 | 31 | 234 | OK | 0 |  |  | USE | 2007-11-07 | Spare | MALAYSIA | CVB-007/07S | MXP-FA01688P | NA
A-1101 | RF OSCILLOSCOPE-Máy hiển thị sóng | 2 | 614630812 | SS-7802A | IWATSU | 2022-07-31 | 31 | 234 | OK | 0 |  |  | USE | 2010-05-13 | Spare | Malaysia | GVB-067/10S | NA | NA
A-1153 | RF OSCILLOSCOPE-Máy hiển thị sóng | 2 | 615631098 | SS-7802A | IWATSU | 2022-07-31 | 31 | 234 | OK | 0 |  |  | USE | 2008-12-30 | Spare | MALAYSIA | GVB-206/08S | NA | NA
MXP-FA01580P | RF OSCILLOSCOPE-Máy hiển thị sóng | 2 | 724634305 | SS-7802A | IWATSU | 2022-07-31 | 31 | 234 | OK | 0 |  |  | USE | 2007-11-07 | Spare | MALAYSIA | CVB-007/07S | MXP-FA01580P | NA
MXP-FA01728P | RF OSCILLOSCOPE-Máy hiển thị sóng | 2 | 712632578 | SS-7802A | IWATSU | 2022-07-31 | 31 | 234 | OK | 0 |  |  | USE | 2007-11-07 | Spare | MALAYSIA | CVB-007/07S | MXP-FA01728P | NA
MXP-FA01727P | RF OSCILLOSCOPE-Máy hiển thị sóng | 2 | 711632330 | SS-7802A | IWATSU | 2022-07-31 | 31 | 234 | OK | 0 |  |  | USE | 2007-11-07 | Spare | MALAYSIA | CVB-007/07S | MXP-FA01727P | NA
MXP-FA00339N | BELL RINGER GENERATOR-Máy mô phỏng chuông điện thoại | 1 | 95814 | TG-297B | SANWA | 2022-07-31 | 31 | 234 | OK | 0 |  |  | USE | 2009-04-28 | Spare | JAPAN | GVB-130/09A | MXP-FA00339N | A0901-0027
MXP-FA00341N | BELL RINGER GENERATOR-Máy mô phỏng chuông điện thoại | 1 | JS1606 | TG-297E | SANWA | 2022-07-31 | 31 | 234 | OK | 0 |  |  | USE | 2008-12-30 | Spare | Japan | GVB-206/08S | MXP-FA00341N | A0901-0029
G-542 | BELL RINGER GENERATOR-Máy mô phỏng chuông điện thoại | 1 | JS1253 | TG-297E | SANWA | 2022-07-31 | 31 | 234 | OK | 0 |  |  | USE | 2008-12-30 | Spare | JAPAN | N/A | NA | NA
G-369 | BELL RINGER GENERATOR-Máy mô phỏng chuông điện thoại | 1 | 95800 | TG-297B | SANWA | 2022-07-31 | 31 | 234 | OK | 0 |  |  | USE | 2009-04-28 | Spare | JAPAN | GVB-130/09A | NA | NA
G-331 | BELL RINGER GENERATOR-Máy mô phỏng chuông điện thoại | 1 | 90355 | TG-297B | SANWA | 2022-07-31 | 31 | 234 | OK | 0 |  |  | USE | 2009-01-08 | Spare | JAPAN | GVB-130/09A | NA | NA
G-344 | BELL RINGER GENERATOR-Máy mô phỏng chuông điện thoại | 1 | 91587 | TG-297B | SANWA | 2022-07-31 | 31 | 234 | OK | 0 |  |  | USE | 2009-04-28 | Spare | JAPAN | GVB-130/09A | NA | NA
MXP-SA12220V | DC POWER SUPPLY-Máy cấp nguồn một chiều | 2 | 7711965 | GPS-1830 | GW | 2022-07-31 | 31 | 78 | OK | 0 |  |  | NOT USE | 2011-02-20 | Spare | MALAYSIA | GVB-050/11S | NA | NA
G-512 | BELL RINGER GENERATOR-Máy mô phỏng chuông điện thoại | 1 | JS1551 | TG-297E | SANWA | 2022-07-31 | 31 | 234 | OK | 0 |  |  | USE | 2008-12-30 | Spare | Japan | GVB-206/08S | NA | NA
J-801 | AF GENERATOR-Máy phát tín hiệu âm thanh | 2 | 50635 | GAG-808B | GW | 2022-07-31 | 31 | 234 | OK | 0 |  |  | USE | 2009-10-23 | Spare | TAIWAN | GVB-265/09S | NA | NA
J-1107 | AF GENERATOR-Máy phát tín hiệu âm thanh | 2 | 6110234 | AG-203A | KENWOOD | 2022-07-31 | 31 | 234 | OK | 0 |  |  | USE | 2009-10-23 | Spare | JAPAN | GVB-265/09S | NA | NA
J-678 | AF GENERATOR-Máy phát tín hiệu âm thanh | 2 | 9112859 | GAG-808B | GW | 2022-07-31 | 31 | 234 | OK | 0 |  |  | USE | 2009-10-23 | Spare | TAIWAN | GVB-265/09S | NA | NA
MXP-SA12221V | DC POWER SUPPLY-Máy cấp nguồn một chiều | 2 | 7716860 | GPS-1830 | GW | 2022-07-31 | 31 | 252 | OK | 0 |  |  | USE | 2011-02-20 | Spare | MALAYSIA | GVB-050/11S | NA | NA
MXP-SA12224V | DC POWER SUPPLY-Máy cấp nguồn một chiều | 2 | 879500 | TPS-2000 | TOPWARD | 2022-07-31 | 31 | 252 | OK | 0 | 20V, 3A |  | USE | 2011-02-20 | Spare | TAIWAN | GVB-050/11S | NA | NA
J-1548 | AF GENERATOR-Máy phát tín hiệu âm thanh | 2 | EF830193 | GAG-809 | GW | 2022-07-31 | 31 | 234 | OK | 0 |  |  | USE | 2010-05-13 | Spare | CHINA | GVB-067/10S | NA | NA
J-1627 | AF GENERATOR-Máy phát tín hiệu âm thanh | 2 | EG812874 | GAG-809 | GW | 2022-07-31 | 31 | 234 | OK | 0 |  |  | USE | 2009-10-23 | Spare | TAIWAN | GVB-004/09S | NA | NA
J-1430 | AF GENERATOR-Máy phát tín hiệu âm thanh | 2 | EF830176 | GAG-809 | GW | 2022-07-31 | 31 | 234 | OK | 0 |  |  | USE | 2008-12-31 | Spare | TAIWAN | GVB-027/09S | NA | NA
J-853 | AF GENERATOR-Máy phát tín hiệu âm thanh | 2 | 7714484 | GAG-809 | GW | 2022-07-31 | 31 | 234 | OK | 0 |  |  | USE | 2009-10-23 | Spare | TAIWAN | GVB-004/09S | NA | NA
K-1452 | AC VOLTMETER-Máy đo điện áp xoay chiều | 1 | 9120694 | VT-181 | KENWOOD | 2022-07-31 | 31 | 234 | OK | 0 |  |  | USE | 2010-07-27 | Spare | Taiwan | GVB-122/10A | NA | NA
K-1487 | AC VOLTMETER-Máy đo điện áp xoay chiều | 1 | 10070648 | VT-181 | KENWOOD | 2022-07-31 | 31 | 234 | OK | 0 |  |  | USE | 2010-05-13 | Spare | Taiwan | GVB-067/10S | NA | NA
K-1422 | AC VOLTMETER-Máy đo điện áp xoay chiều | 1 | 9120658 | VT-181 | KENWOOD | 2022-07-31 | 31 | 234 | OK | 0 |  |  | USE | 2009-04-28 | Spare | JAPAN | GVB-070/09S | NA | NA
J-862 | AF GENERATOR-Máy phát tín hiệu âm thanh | 2 | 7714454 | GAG-809 | GW | 2022-07-31 | 31 | 234 | OK | 0 |  |  | USE | 2009-10-23 | Spare | TAIWAN | GVB-004/09S | NA | NA
MXP-SA12225V | DC POWER SUPPLY-Máy cấp nguồn một chiều | 2 | 887324 | TPS-2000 | TOPWARD | 2022-07-31 | 31 | 111 | OK | 0 | 20V, 3A |  | NOT USE | 2011-02-20 | Spare | TAIWAN | GVB-050/11S | NA | NA
MXP-SA12226V | DC POWER SUPPLY-Máy cấp nguồn một chiều | 2 | 887349 | TPS-2000 | TOPWARD | 2022-07-31 | 31 | 261 | OK | 0 | 20V, 3A |  | USE | 2011-02-20 | Spare | TAIWAN | GVB-050/11S | NA | NA
J-858 | AF GENERATOR-Máy phát tín hiệu âm thanh | 2 | 7714481 | GAG-809 | GW | 2022-07-31 | 31 | 234 | OK | 0 |  |  | USE | 2009-10-23 | Spare | TAIWAN | GVB-004/09S | NA | NA
J-807 | AF GENERATOR-Máy phát tín hiệu âm thanh | 2 | M0061378 | GAG-808B | GW | 2022-07-31 | 31 | 234 | OK | 0 |  |  | USE | 2009-10-23 | Spare | TAIWAN | GVB-265/09S | NA | NA
J-1370 | AF GENERATOR-Máy phát tín hiệu âm thanh | 2 | E861340 | GAG-809 | GW | 2022-07-31 | 31 | 234 | OK | 0 |  |  | USE | 2009-01-23 | Spare | TAIWAN | GVB-206/08S | NA | NA
MXP-SA12227V | DC POWER SUPPLY-Máy cấp nguồn một chiều | 2 | 894329 | TPS-2000 | TOPWARD | 2022-07-31 | 31 | 111 | OK | 0 | 20V, 3A |  | USE | 2011-02-20 | Spare | TAIWAN | GVB-050/11S | NA | NA
K-1370 | AC VOLTMETER-Máy đo điện áp xoay chiều | 1 | 9090406 | VT-181 | KENWOOD | 2022-07-31 | 31 | 234 | OK | 0 |  |  | USE | 2010-09-29 | Spare | JAPAN | GVB-171/10S | NA | NA
MXP-SA12229V | DC POWER SUPPLY-Máy cấp nguồn một chiều | 2 | 894441 | TPS-2000 | TOPWARD | 2022-07-31 | 31 | 111 | OK | 0 | 20V, 3A |  | NOT USE | 2011-02-20 | Spare | TAIWAN | GVB-050/11S | NA | NA
J-1344 | AF GENERATOR-Máy phát tín hiệu âm thanh | 2 | EF880461 | GAG-809 | GW | 2022-07-31 | 31 | 234 | OK | 0 |  |  | USE | 2010-05-13 | Spare | CHINA | GVB-067/10S | NA | NA
MXP-SA12231V | FREQUENCY COUNTER-Máy đo tần số | 1 | 9030163 | LDC-823A | LEADER | 2022-07-31 | 31 | 290 | OK | 0 |  |  | USE | 2011-02-20 | Using | JAPAN | GVB-050/11S | NA | NA
K-1512 | AC VOLTMETER-Máy đo điện áp xoay chiều | 1 | N/A | VT-181 | KENWOOD | 2022-07-31 | 31 | 234 | OK | 0 |  |  | USE | 2009-03-20 | Spare | JAPAN | GVB-070/09S | NA | NA
J-1295 | AF GENERATOR-Máy phát tín hiệu âm thanh | 2 | 9091427 | GAG-808B | GW | 2022-07-31 | 31 | 234 | OK | 0 |  |  | USE | 2009-10-23 | Spare | TAIWAN | GVB-265/09S | NA | NA
MXP-SA12232V | FREQUENCY COUNTER-Máy đo tần số | 1 | 9030167 | LDC-823A | LEADER | 2022-07-31 | 31 | 226 | NG | NO POWER |  |  | USE | 2011-02-20 | Spare | JAPAN | GVB-050/11S | NA | NA
MXP-SA12234V | DIGITAL MULTIMETER-Đồng hồ đo kỹ thuật số | 1 | 98080008 | EDM-2116L | ESCORT | 2022-07-31 | 31 | 240 | OK | 0 |  |  | USE | 2011-02-20 | Spare | TAIWAN | GVB-050/11S | NA | NA
K-1486 | AC VOLTMETER-Máy đo điện áp xoay chiều | 1 | N/A | VT-181 | KENWOOD | 2022-07-31 | 31 | 234 | OK | 0 |  |  | USE | 2010-09-29 | Spare | JAPAN | GVB-171/10S | NA | NA
MXP-SA12237V | DIGITAL MULTIMETER-Đồng hồ đo kỹ thuật số | 1 | 98100037 | EDM-2116L | ESCORT | 2022-07-31 | 31 | 240 | OK | 0 |  |  | USE | 2011-02-20 | Spare | TAIWAN | GVB-050/11S | NA | NA
MXP-SA12239V | BELL RINGER GENERATOR-Máy mô phỏng chuông điện thoại | 1 | 94733 | TG-297B | SANWA | 2022-07-31 | 31 | 233 | NG | NO POWER |  |  | USE | 2011-02-20 | Spare | JAPAN | GVB-050/11S | NA | NA
J-275 | AF GENERATOR-Máy phát tín hiệu âm thanh | 2 | 7102070 | GAG-808B | GW | 2022-07-31 | 31 | 234 | OK | 0 |  |  | USE | 2009-10-23 | Spare | TAIWAN | GVB-265/09S | NA | NA
J-013 | AF GENERATOR-Máy phát tín hiệu âm thanh | 2 | 2051756 | GAG-808A | GW | 2022-07-31 | 31 | 255 | OK | 0 |  |  | NOT USE | 2008-12-30 | Spare | TAIWAN | GVB-265/09S | NA | NA
J-1527 | AF GENERATOR-Máy phát tín hiệu âm thanh | 2 | EF830097 | GAG-809 | GW | 2022-07-31 | 31 | 234 | OK | 0 |  |  | USE | 2010-05-13 | Spare | CHINA | GVB-067/10S | NA | NA
J-1575 | AF GENERATOR-Máy phát tín hiệu âm thanh | 2 | EF830104 | GAG-809 | GW | 2022-07-31 | 31 | 234 | OK | 0 |  |  | USE | 2008-12-30 | Spare | TAIWAN | GVB-027/09S | NA | NA
J-1512 | AF GENERATOR-Máy phát tín hiệu âm thanh | 2 | EF830180 | GAG-809 | GW | 2022-07-31 | 31 | 234 | OK | 0 |  |  | USE | 2010-05-13 | Spare | CHINA | GVB-067/10S | NA | NA
J-1420 | AF GENERATOR-Máy phát tín hiệu âm thanh | 2 | 0-N/A | GAG-809 | GW | 2022-07-31 | 31 | 234 | OK | 0 |  |  | USE | 2010-05-13 | Spare | CHINA | GVB-067/10S | NA | NA
MXP-SA12241V | TELEPHONE ANALYZER-Máy tổng đài điện thoại | 1 | NA | JH1076A | SHANG HAI JING HUI | 2022-07-31 | 31 | 158 | NG | NO POWER |  |  | USE | 2011-02-20 | Spare | CHINA | GVB-050/11S | NA | NA
MXP-SA12242V | TELEPHONE ANALYZER-Máy tổng đài điện thoại | 1 | NA | JH1076A | SHANG HAI JING HUI | 2022-07-31 | 31 | 250 | OK | 0 |  |  | USE | 2011-02-20 | Spare | CHINA | GVB-050/11S | NA | NA
MXP-SA12243V | TELEPHONE ANALYZER-Máy tổng đài điện thoại | 1 | NA | JH1076A | SHANG HAI JING HUI | 2022-07-31 | 31 | 258 | OK | 0 |  |  | NOT USE | 2011-02-20 | Spare | CHINA | GVB-050/11S | NA | NA
J-1368 | AF GENERATOR-Máy phát tín hiệu âm thanh | 2 | E880552 | GAG-809 | GW | 2022-07-31 | 31 | 234 | OK | 0 |  |  | USE | 2009-10-23 | Spare | TAIWAN | GVB-206/08S | NA | NA
K-1430 | AC VOLTMETER-Máy đo điện áp xoay chiều | 1 | 9120674 | VT-181 | KENWOOD | 2022-07-31 | 31 | 234 | OK | 0 |  |  | USE | 2010-09-29 | Spare | JAPAN | GVB-171/10S | NA | NA
J-1138 | AF GENERATOR-Máy phát tín hiệu âm thanh | 2 | 6080048 | AG-203A | KENWOOD | 2022-07-31 | 31 | 234 | OK | 0 |  |  | USE | 2009-10-23 | Spare | JAPAN | GVB-265/09S | NA | NA
MXP-SA12244V | FM LINEAR DETECTOR-Máy phát hiện tín hiệu điều biên tần số | 4 | NA | LD-460U | SANWA | 2022-07-31 | 31 | 217 | NG | NO POWER |  |  | USE | 2011-02-20 | Spare | JAPAN | GVB-050/11S | NA | NA
J-174 | AF GENERATOR-Máy phát tín hiệu âm thanh | 2 | N/A | GAG-808B | GW | 2022-07-31 | 31 | 234 | OK | 0 |  |  | USE | 2009-03-20 | Spare | TAIWAN | GVB-265/09S | NA | NA
MXP-SA12246V | DC POWER SUPPLY-Máy cấp nguồn một chiều | 2 | 1420660 | PAB18-3 | KIKUSUI | 2022-07-31 | 31 | 111 | OK | 0 | 18V, 3A |  | USE | 2011-01-05 | Spare | JAPAN | GVB-279/10S | NA | NA
MXP-SA12247V | DC POWER SUPPLY-Máy cấp nguồn một chiều | 2 | 1641062 | PAB32-1.2 | KIKUSUI | 2022-07-31 | 31 | 111 | OK | 0 |  |  | NOT USE | 2011-01-05 | Spare | JAPAN | GVB-279/10S | NA | NA
J-1062 | AF GENERATOR-Máy phát tín hiệu âm thanh | 2 | 6110212 | AG-203A | KENWOOD | 2022-07-31 | 31 | 234 | OK | 0 |  |  | USE | 2009-10-23 | Spare | JAPAN | GVB-265/09S | NA | NA
MXP-SA12248V | DC POWER SUPPLY-Máy cấp nguồn một chiều | 2 | 7070667 | GPR-3060 | GW | 2022-07-31 | 31 | 270 | OK | 0 | 35V, 7A |  | USE | 2011-01-05 | Spare | TAIWAN | GVB-279/10S | NA | NA
MXP-SA12250V | DC POWER SUPPLY-Máy cấp nguồn một chiều | 2 | 7072170 | GPR-3060 | GW | 2022-07-31 | 31 | 307 | OK | 0 | 35V, 7A |  | USE | 2011-01-05 | Using | TAIWAN | GVB-279/10S | NA | NA
MXP-SA12251V | DC POWER SUPPLY-Máy cấp nguồn một chiều | 2 | 7070393 | GPR-1830 | GW | 2022-07-31 | 31 | 266 | OK | 0 | 20V, 3A |  | USE | 2011-01-05 | Spare | TAIWAN | GVB-279/10S | NA | NA
J-353 | AF GENERATOR-Máy phát tín hiệu âm thanh | 2 | 7123760 | GAG-808B | GW | 2022-07-31 | 31 | 234 | OK | 0 |  |  | USE | 2009-10-23 | Spare | TAIWAN | GVB-265/09S | NA | NA
MXP-SA12252V | DC POWER SUPPLY-Máy cấp nguồn một chiều | 2 | 7113203 | GPR-3060 | GW | 2022-07-31 | 31 | 238 | OK | 0 | 35V, 7A |  | USE | 2011-01-05 | Using | TAIWAN | GVB-279/10S | NA | NA
J-296 | AF GENERATOR-Máy phát tín hiệu âm thanh | 2 | 7092197 | GAG-808B | GW | 2022-07-31 | 31 | 234 | OK | 0 |  |  | USE | 2009-10-23 | Spare | TAIWAN | GVB-265/09S | NA | NA
MXP-SA12253V | DC POWER SUPPLY-Máy cấp nguồn một chiều | 2 | 7113206 | GPR-3060 | GW | 2022-07-31 | 31 | 57 | OK | 0 | 35V, 7A |  | USE | 2011-01-05 | Using | TAIWAN | GVB-279/10S | NA | NA
MXP-SA12254V | DC POWER SUPPLY-Máy cấp nguồn một chiều | 2 | 723046 | 3303D | TOPWARD | 2022-07-31 | 31 | 238 | OK | 0 | 30V, 3A |  | USE | 2011-01-05 | Using | TAIWAN | GVB-279/10S | NA | NA
M-640 | AF OSCILLOSCOPE-Máy hiển thị sóng | 2 | 9112421 | GOS-935 | GW | 2022-07-31 | 31 | 234 | OK | 0 |  |  | USE | 2008-12-30 | Spare | TAIWAN | GVB-070/09S | NA | NA
MXP-SA12255V | DC POWER SUPPLY-Máy cấp nguồn một chiều | 2 | 8032467 | GPR-3060 | GW | 2022-07-31 | 31 | 286 | OK | 0 | 35V, 7A |  | USE | 2011-01-05 | Using | TAIWAN | GVB-279/10S | NA | NA
MXP-SA12256V | DC POWER SUPPLY-Máy cấp nguồn một chiều | 2 | 8032469 | GPR-3060 | GW | 2022-07-31 | 31 | 315 | OK | 0 | 35V, 7A |  | USE | 2011-01-05 | Using | TAIWAN | GVB-279/10S | NA | NA
MXP-SA12257V | DC POWER SUPPLY-Máy cấp nguồn một chiều | 2 | 8032488 | GPR-3060 | GW | 2022-07-31 | 31 | 286 | OK | 0 | 35V, 7A |  | USE | 2011-01-05 | Using | TAIWAN | GVB-279/10S | NA | NA
MXP-SA12258V | DC POWER SUPPLY-Máy cấp nguồn một chiều | 2 | BJ003196 | PAN16-18 | KIKUSUI | 2022-07-31 | 31 | 287 | OK | 0 |  |  | USE | 2011-01-05 | Using | JAPAN | GVB-279/10S | NA | NA
J-103 | AF GENERATOR-Máy phát tín hiệu âm thanh | 2 | 1070720 | GAG-808A | GW | 2022-07-31 | 31 | 234 | OK | 0 |  |  | USE | 2009-10-23 | Spare | TAIWAN | GVB-265/09S | NA | NA
J-177 | AF GENERATOR-Máy phát tín hiệu âm thanh | 2 | 6121680 | GAG-808B | GW | 2022-07-31 | 31 | 234 | OK | 0 |  |  | USE | 2009-03-20 | Spare | TAIWAN | GVB-265/09S | NA | NA
J-1173 | AF GENERATOR-Máy phát tín hiệu âm thanh | 2 | 602632 | AG-203 | KENWOOD | 2022-07-31 | 31 | 234 | OK | 0 |  |  | USE | 2009-10-23 | Spare | JAPAN | GVB-265/09S | NA | NA
J-363 | AF GENERATOR-Máy phát tín hiệu âm thanh | 2 | 7123542 | GAG-808B | GW | 2022-07-31 | 31 | 234 | OK | 0 |  |  | USE | 2009-10-23 | Spare | TAIWAN | GVB-265/09S | NA | NA
MXP-SA12259V | NOISE METER-Máy kiểm tra độ nhiễu âm thanh | 1 | 8022020 | LMV-1817 | LEADER | 2022-07-31 | 31 | 290 | OK | 0 |  |  | USE | 2009-12-31 | Using | JAPAN | GVB-279/10S | NA | NA
MXP-SA12260V | NOISE METER-Máy kiểm tra độ nhiễu âm thanh | 1 | 52011803 | MN-446A | MEGURO | 2022-07-31 | 31 | 71 | OK | 0 |  |  | USE | 2009-12-31 | Using | JAPAN | GVB-279/10S | NA | NA
MXP-SA12262V | NOISE METER-Máy kiểm tra độ nhiễu âm thanh | 1 | 52011796 | MN-446A | MEGURO | 2022-07-31 | 31 | 286 | OK | 0 |  |  | USE | 2009-12-31 | Using | JAPAN | GVB-279/10S | NA | NA
MXP-SA12263V | NOISE METER-Máy kiểm tra độ nhiễu âm thanh | 1 | 45011775 | MN-446A | MEGURO | 2022-07-31 | 31 | 77 | OK | 0 |  |  | NOT USE | 2009-12-31 | Spare | JAPAN | GVB-279/10S | NA | NA
MXP-SA12264V | NOISE METER-Máy kiểm tra độ nhiễu âm thanh | 1 | 34011693 | MN-446A | MEGURO | 2022-07-31 | 31 | 89 | NG | NO POWER |  |  | USE | 2009-12-31 | Spare | JAPAN | GVB-279/10S | NA | NA
MXP-SA12265V | NOISE METER-Máy kiểm tra độ nhiễu âm thanh | 1 | 1887386 | LMV-1817 | LEADER | 2022-07-31 | 31 | 315 | OK | 0 |  |  | USE | 2009-12-31 | Using | FILIPING | GVB-279/10S | NA | NA
M-696 | AF OSCILLOSCOPE-Máy hiển thị sóng | 2 | M0020189 | GOS-935 | GW | 2022-07-31 | 31 | 234 | OK | 0 |  |  | USE | 2008-12-30 | Spare | TAIWAN | GVB-004/09S | NA | NA
J-1205 | AF GENERATOR-Máy phát tín hiệu âm thanh | 2 | 4020163 | AG-202A | TRIO | 2022-07-31 | 31 | 234 | OK | 0 |  |  | USE | 2009-10-23 | Spare | JAPAN | GVB-265/09S | NA | NA
J-1244 | AF GENERATOR-Máy phát tín hiệu âm thanh | 2 | 220147 | AG-202A | TRIO | 2022-07-31 | 31 | 234 | OK | 0 |  |  | USE | 2009-10-23 | Spare | JAPAN | GVB-265/09S | NA | NA
J-934 | AF GENERATOR-Máy phát tín hiệu âm thanh | 2 | 210077 | AG-202A | TRIO | 2022-07-31 | 31 | 234 | OK | 0 |  |  | USE | 2008-12-30 | Spare | JAPAN | GVB-265/09S | NA | NA
J-043 | AF GENERATOR-Máy phát tín hiệu âm thanh | 2 | 220037 | AG-202A | TRIO | 2022-07-31 | 31 | 234 | OK | 0 |  |  | USE | 2008-12-30 | Spare | JAPAN | GVB-265/09S | NA | NA
J-1256 | AF GENERATOR-Máy phát tín hiệu âm thanh | 2 | 220171 | AG-202A | TRIO | 2022-07-31 | 31 | 234 | OK | 0 |  |  | USE | 2009-10-23 | Spare | JAPAN | GVB-265/09S | NA | NA
J-1241 | AF GENERATOR-Máy phát tín hiệu âm thanh | 2 | 4020199 | AG-202A | TRIO | 2022-07-31 | 31 | 234 | OK | 0 |  |  | USE | 2009-10-23 | Spare | JAPAN | GVB-265/09S | NA | NA
J-918 | AF GENERATOR-Máy phát tín hiệu âm thanh | 2 | 3020880 | AG-202A | TRIO | 2022-07-31 | 31 | 234 | OK | 0 |  |  | USE | 2009-01-08 | Spare | JAPAN | GVB-265/09S | NA | NA
J-1258 | AF GENERATOR-Máy phát tín hiệu âm thanh | 2 | 463220 | AG-202A | TRIO | 2022-07-31 | 31 | 234 | OK | 0 |  |  | USE | 2009-10-23 | Spare | JAPAN | GVB-265/09S | NA | NA
J-1243 | AF GENERATOR-Máy phát tín hiệu âm thanh | 2 | 220059 | AG-202A | TRIO | 2022-07-31 | 31 | 234 | OK | 0 |  |  | USE | 2009-10-23 | Spare | JAPAN | GVB-265/09S | NA | NA
J-1248 | AF GENERATOR-Máy phát tín hiệu âm thanh | 2 | 840132 | AG-202A | TRIO | 2022-07-31 | 31 | 234 | OK | 0 |  |  | USE | 2009-10-23 | Spare | JAPAN | GVB-265/09S | NA | NA
J-1215 | AF GENERATOR-Máy phát tín hiệu âm thanh | 2 | 3020306 | AG-202A | TRIO | 2022-07-31 | 31 | 234 | OK | 0 |  |  | USE | 2009-10-23 | Spare | JAPAN | GVB-265/09S | NA | NA
J-1325 | AF GENERATOR-Máy phát tín hiệu âm thanh | 2 | 30079 | AG-202A | TRIO | 2022-07-31 | 31 | 234 | OK | 0 |  |  | USE | 2009-10-23 | Spare | JAPAN | GVB-265/09S | NA | NA
J-125 | AF GENERATOR-Máy phát tín hiệu âm thanh | 2 | 1010050 | AG-202A | TRIO | 2022-07-31 | 31 | 234 | OK | 0 |  |  | USE | 2009-10-23 | Spare | JAPAN | GVB-265/09S | NA | NA
J-1252 | AF GENERATOR-Máy phát tín hiệu âm thanh | 2 | 220003 | AG-202A | TRIO | 2022-07-31 | 31 | 234 | OK | 0 |  |  | USE | 2009-10-23 | Spare | JAPAN | GVB-265/09S | NA | NA
MXP-SA12266V | NOISE METER-Máy kiểm tra độ nhiễu âm thanh | 1 | 1090103 | LMV-1817 | LEADER | 2022-07-31 | 31 | 95 | NG | NO POWER |  |  | USE | 2009-12-31 | Spare | JAPAN | GVB-279/10S | NA | NA
J-1240 | AF GENERATOR-Máy phát tín hiệu âm thanh | 2 | 4020170 | AG-202A | TRIO | 2022-07-31 | 31 | 234 | OK | 0 |  |  | USE | 2009-10-23 | Spare | JAPAN | GVB-265/09S | NA | NA
J-1232 | AF GENERATOR-Máy phát tín hiệu âm thanh | 2 | 260213 | AG-202A | TRIO | 2022-07-31 | 31 | 234 | OK | 0 |  |  | USE | 2009-10-23 | Spare | JAPAN | GVB-265/09S | NA | NA
J-1278 | AF GENERATOR-Máy phát tín hiệu âm thanh | 2 | 460099 | AG-202A | TRIO | 2022-07-31 | 31 | 234 | OK | 0 |  |  | USE | 2009-10-23 | Spare | JAPAN | GVB-265/09S | NA | NA
J-1233 | AF GENERATOR-Máy phát tín hiệu âm thanh | 2 | 220060 | AG-202A | TRIO | 2022-07-31 | 31 | 234 | OK | 0 |  |  | USE | 2009-10-23 | Spare | JAPAN | GVB-265/09S | NA | NA
J-1269 | AF GENERATOR-Máy phát tín hiệu âm thanh | 2 | 220117 | AG-202A | TRIO | 2022-07-31 | 31 | 234 | OK | 0 |  |  | USE | 2009-10-23 | Spare | JAPAN | GVB-265/09S | NA | NA
J-1281 | AF GENERATOR-Máy phát tín hiệu âm thanh | 2 | 4020112 | AG-202A | TRIO | 2022-07-31 | 31 | 234 | OK | 0 |  |  | USE | 2009-10-23 | Spare | JAPAN | GVB-265/09S | NA | NA
J-1276 | AF GENERATOR-Máy phát tín hiệu âm thanh | 2 | 240047 | AG-202A | TRIO | 2022-07-31 | 31 | 234 | OK | 0 |  |  | USE | 2009-10-23 | Spare | JAPAN | GVB-265/09S | NA | NA
J-046 | AF GENERATOR-Máy phát tín hiệu âm thanh | 2 | 3040040 | AG-202A | TRIO | 2022-07-31 | 31 | 234 | OK | 0 |  |  | USE | 2008-12-30 | Spare | JAPAN | GVB-265/09S | NA | NA
J-1208 | AF GENERATOR-Máy phát tín hiệu âm thanh | 2 | 464514 | AG-202A | TRIO | 2022-07-31 | 31 | 234 | OK | 0 |  |  | USE | 2009-10-23 | Spare | JAPAN | GVB-265/09S | NA | NA
J-1268 | AF GENERATOR-Máy phát tín hiệu âm thanh | 2 | 260217 | AG-202A | TRIO | 2022-07-31 | 31 | 234 | OK | 0 |  |  | USE | 2009-10-23 | Spare | JAPAN | GVB-265/09S | NA | NA
J-1201 | AF GENERATOR-Máy phát tín hiệu âm thanh | 2 | 456222 | AG-202A | TRIO | 2022-07-31 | 31 | 234 | OK | 0 |  |  | USE | 2009-10-23 | Spare | JAPAN | GVB-265/09S | NA | NA
J-1257 | AF GENERATOR-Máy phát tín hiệu âm thanh | 2 | 3060004 | AG-202A | TRIO | 2022-07-31 | 31 | 234 | OK | 0 |  |  | USE | 2009-10-23 | Spare | JAPAN | GVB-265/09S | NA | NA
J-083 | AF GENERATOR-Máy phát tín hiệu âm thanh | 2 | 3020354 | AG-202A | TRIO | 2022-07-31 | 31 | 234 | OK | 0 |  |  | USE | 2009-10-23 | Spare | JAPAN | GVB-265/09S | NA | NA
J-920 | AF GENERATOR-Máy phát tín hiệu âm thanh | 2 | 210100 | AG-202A | TRIO | 2022-07-31 | 31 | 234 | OK | 0 |  |  | USE | 2009-01-08 | Spare | JAPAN | GVB-265/09S | NA | NA
J-030 | AF GENERATOR-Máy phát tín hiệu âm thanh | 2 | 1070693 | GAG-808A | GW | 2022-07-31 | 31 | 234 | OK | 0 |  |  | USE | 2008-12-30 | Spare | TAIWAN | GVB-265/09S | NA | NA
J-932 | AF GENERATOR-Máy phát tín hiệu âm thanh | 2 | 4020175 | AG-202A | TRIO | 2022-07-31 | 31 | 234 | OK | 0 |  |  | USE | 2009-01-23 | Spare | JAPAN | GVB-265/09S | NA | NA
J-827 | AF GENERATOR-Máy phát tín hiệu âm thanh | 2 | 330272 | AG-202A | TRIO | 2022-07-31 | 31 | 234 | OK | 0 |  |  | USE | 2009-10-23 | Spare | JAPAN | GVB-265/09S | NA | NA
J-1263 | AF GENERATOR-Máy phát tín hiệu âm thanh | 2 | 210056 | AG-202A | TRIO | 2022-07-31 | 31 | 234 | OK | 0 |  |  | USE | 2009-10-23 | Spare | JAPAN | GVB-265/09S | NA | NA
J-1230 | AF GENERATOR-Máy phát tín hiệu âm thanh | 2 | 464538 | AG-202A | TRIO | 2022-07-31 | 31 | 234 | OK | 0 |  |  | USE | 2009-10-23 | Spare | JAPAN | GVB-265/09S | NA | NA
J-1259 | AF GENERATOR-Máy phát tín hiệu âm thanh | 2 | 4020148 | AG-202A | TRIO | 2022-07-31 | 31 | 234 | OK | 0 |  |  | USE | 2009-10-23 | Spare | JAPAN | GVB-265/09S | NA | NA
J-834 | AF GENERATOR-Máy phát tín hiệu âm thanh | 2 | 4020154 | AG-202A | TRIO | 2022-07-31 | 31 | 234 | OK | 0 |  |  | USE | 2009-10-23 | Spare | JAPAN | GVB-265/09S | NA | NA
J-1272 | AF GENERATOR-Máy phát tín hiệu âm thanh | 2 | 110958 | AG-202A | TRIO | 2022-07-31 | 31 | 234 | OK | 0 |  |  | USE | 2009-10-23 | Spare | JAPAN | GVB-265/09S | NA | NA
J-822 | AF GENERATOR-Máy phát tín hiệu âm thanh | 2 | 360332 | AG-202A | TRIO | 2022-07-31 | 31 | 234 | OK | 0 |  |  | USE | 2009-10-23 | Spare | JAPAN | GVB-265/09S | NA | NA
J-121 | AF GENERATOR-Máy phát tín hiệu âm thanh | 2 | 1010081 | AG-202A | TRIO | 2022-07-31 | 31 | 234 | OK | 0 |  |  | USE | 2009-10-23 | Spare | JAPAN | GVB-265/09S | NA | NA
J-910 | AF GENERATOR-Máy phát tín hiệu âm thanh | 2 | 220038 | AG-202A | TRIO | 2022-07-31 | 31 | 234 | OK | 0 |  |  | USE | 2009-01-08 | Spare | JAPAN | GVB-265/09S | NA | NA
J-085 | AF GENERATOR-Máy phát tín hiệu âm thanh | 2 | 220300 | AG-202A | TRIO | 2022-07-31 | 31 | 234 | OK | 0 |  |  | USE | 2009-10-23 | Spare | JAPAN | GVB-265/09S | NA | NA
J-396 | AF GENERATOR-Máy phát tín hiệu âm thanh | 2 | 220114 | AG-202A | TRIO | 2022-07-31 | 31 | 234 | OK | 0 |  |  | USE | 2009-10-23 | Spare | JAPAN | GVB-265/09S | NA | NA
J-1250 | AF GENERATOR-Máy phát tín hiệu âm thanh | 2 | 220287 | AG-202A | TRIO | 2022-07-31 | 31 | 234 | OK | 0 |  |  | USE | 2009-10-23 | Spare | JAPAN | GVB-265/09S | NA | NA
J-1253 | AF GENERATOR-Máy phát tín hiệu âm thanh | 2 | 4020108 | AG-202A | TRIO | 2022-07-31 | 31 | 234 | OK | 0 |  |  | USE | 2009-10-23 | Spare | JAPAN | GVB-265/09S | NA | NA
J-1273 | AF GENERATOR-Máy phát tín hiệu âm thanh | 2 | 460153 | AG-202A | TRIO | 2022-07-31 | 31 | 234 | OK | 0 |  |  | USE | 2009-10-23 | Spare | JAPAN | GVB-265/09S | NA | NA
J-1285 | AF GENERATOR-Máy phát tín hiệu âm thanh | 2 | 260203 | AG-202A | TRIO | 2022-07-31 | 31 | 234 | OK | 0 |  |  | USE | 2009-10-23 | Spare | JAPAN | GVB-265/09S | NA | NA
J-1280 | AF GENERATOR-Máy phát tín hiệu âm thanh | 2 | 2020246 | AG-202A | TRIO | 2022-07-31 | 31 | 234 | OK | 0 |  |  | USE | 2009-10-23 | Spare | JAPAN | GVB-265/09S | NA | NA
J-1282 | AF GENERATOR-Máy phát tín hiệu âm thanh | 2 | 3040075 | AG-202A | TRIO | 2022-07-31 | 31 | 234 | OK | 0 |  |  | USE | 2009-10-23 | Spare | JAPAN | GVB-265/09S | NA | NA
J-1284 | AF GENERATOR-Máy phát tín hiệu âm thanh | 2 | 452267 | AG-202A | TRIO | 2022-07-31 | 31 | 234 | OK | 0 |  |  | USE | 2009-10-23 | Spare | JAPAN | GVB-265/09S | NA | NA
J-1262 | AF GENERATOR-Máy phát tín hiệu âm thanh | 2 | 4020126 | AG-202A | TRIO | 2022-07-31 | 31 | 234 | OK | 0 |  |  | USE | 2009-10-23 | Spare | JAPAN | GVB-265/09S | NA | NA
J-1239 | AF GENERATOR-Máy phát tín hiệu âm thanh | 2 | 464 | AG-202A | TRIO | 2022-07-31 | 31 | 234 | OK | 0 |  |  | USE | 2009-10-23 | Spare | JAPAN | GVB-265/09S | NA | NA
J-832 | AF GENERATOR-Máy phát tín hiệu âm thanh | 2 | 210270 | AG-202A | TRIO | 2022-07-31 | 31 | 234 | OK | 0 |  |  | USE | 2009-10-23 | Spare | JAPAN | GVB-265/09S | NA | NA
J-1217 | AF GENERATOR-Máy phát tín hiệu âm thanh | 2 | 452129 | AG-202A | TRIO | 2022-07-31 | 31 | 234 | OK | 0 |  |  | USE | 2009-10-23 | Spare | JAPAN | GVB-265/09S | NA | NA
J-1249 | AF GENERATOR-Máy phát tín hiệu âm thanh | 2 | 3040047 | AG-202A | TRIO | 2022-07-31 | 31 | 234 | OK | 0 |  |  | USE | 2009-10-23 | Spare | JAPAN | GVB-265/09S | NA | NA
J-033 | AF GENERATOR-Máy phát tín hiệu âm thanh | 2 | 1070664 | GAG-808A | GW | 2022-07-31 | 31 | 234 | OK | 0 |  |  | USE | 2009-01-23 | Spare | TAIWAN | GVB-265/09S | NA | NA
J-1265 | AF GENERATOR-Máy phát tín hiệu âm thanh | 2 | 2020228 | AG-202A | TRIO | 2022-07-31 | 31 | 234 | OK | 0 |  |  | USE | 2009-10-23 | Spare | JAPAN | GVB-265/09S | NA | NA
J-815 | AF GENERATOR-Máy phát tín hiệu âm thanh | 2 | 3040056 | AG-202A | TRIO | 2022-07-31 | 31 | 234 | OK | 0 |  |  | USE | 2009-10-23 | Spare | JAPAN | GVB-265/09S | NA | NA
J-1261 | AF GENERATOR-Máy phát tín hiệu âm thanh | 2 | 4020158 | AG-202A | TRIO | 2022-07-31 | 31 | 234 | OK | 0 |  |  | USE | 2009-10-23 | Spare | JAPAN | GVB-265/09S | NA | NA
J-1288 | AF GENERATOR-Máy phát tín hiệu âm thanh | 2 | 220057 | AG-202A | TRIO | 2022-07-31 | 31 | 234 | OK | 0 |  |  | USE | 2009-10-23 | Spare | JAPAN | GVB-265/09S | NA | NA
J-915 | AF GENERATOR-Máy phát tín hiệu âm thanh | 2 | 0-N/A | AG-202A | TRIO | 2022-07-31 | 31 | 234 | OK | 0 |  |  | USE | 2009-01-08 | Spare | JAPAN | GVB-265/09S | NA | NA
J-1270 | AF GENERATOR-Máy phát tín hiệu âm thanh | 2 | 260206 | AG-202A | TRIO | 2022-07-31 | 31 | 234 | OK | 0 |  |  | USE | 2009-10-23 | Spare | JAPAN | GVB-265/09S | NA | NA
J-1318 | AF GENERATOR-Máy phát tín hiệu âm thanh | 2 | 330161 | AG-202A | TRIO | 2022-07-31 | 31 | 234 | OK | 0 |  |  | USE | 2009-10-23 | Spare | JAPAN | GVB-265/09S | NA | NA
J-1275 | AF GENERATOR-Máy phát tín hiệu âm thanh | 2 | 330313 | AG-202A | TRIO | 2022-07-31 | 31 | 234 | OK | 0 |  |  | USE | 2009-10-23 | Spare | JAPAN | GVB-265/09S | NA | NA
J-1231 | AF GENERATOR-Máy phát tín hiệu âm thanh | 2 | 320433 | AG-202A | TRIO | 2022-07-31 | 31 | 234 | OK | 0 |  |  | USE | 2009-10-23 | Spare | JAPAN | GVB-265/09S | NA | NA
J-1289 | AF GENERATOR-Máy phát tín hiệu âm thanh | 2 | 3040087 | AG-202A | TRIO | 2022-07-31 | 31 | 234 | OK | 0 |  |  | USE | 2009-10-23 | Spare | JAPAN | GVB-265/09S | NA | NA
J-1237 | AF GENERATOR-Máy phát tín hiệu âm thanh | 2 | 220216 | AG-202A | TRIO | 2022-07-31 | 31 | 234 | OK | 0 |  |  | USE | 2009-10-23 | Spare | JAPAN | GVB-265/09S | NA | NA
J-1247 | AF GENERATOR-Máy phát tín hiệu âm thanh | 2 | 240071 | AG-202A | TRIO | 2022-07-31 | 31 | 234 | OK | 0 |  |  | USE | 2009-10-23 | Spare | JAPAN | GVB-265/09S | NA | NA
J-1255 | AF GENERATOR-Máy phát tín hiệu âm thanh | 2 | 160128 | AG-202A | TRIO | 2022-07-31 | 31 | 234 | OK | 0 |  |  | USE | 2009-10-23 | Spare | JAPAN | GVB-265/09S | NA | NA
J-1279 | AF GENERATOR-Máy phát tín hiệu âm thanh | 2 | 4020142 | AG-202A | TRIO | 2022-07-31 | 31 | 234 | OK | 0 |  |  | USE | 2009-10-23 | Spare | JAPAN | GVB-265/09S | NA | NA
J-1277 | AF GENERATOR-Máy phát tín hiệu âm thanh | 2 | 220111 | AG-202A | TRIO | 2022-07-31 | 31 | 234 | OK | 0 |  |  | USE | 2009-10-23 | Spare | JAPAN | GVB-265/09S | NA | NA
J-1287 | AF GENERATOR-Máy phát tín hiệu âm thanh | 2 | 210210 | AG-202A | TRIO | 2022-07-31 | 31 | 234 | OK | 0 |  |  | USE | 2009-10-23 | Spare | JAPAN | GVB-265/09S | NA | NA
J-128 | AF GENERATOR-Máy phát tín hiệu âm thanh | 2 | 110028 | AG-202A | TRIO | 2022-07-31 | 31 | 234 | OK | 0 |  |  | USE | 2009-10-23 | Spare | JAPAN | GVB-265/09S | NA | NA
M-1302 | AF OSCILLOSCOPE-Máy hiển thị sóng | 2 | 6712391 | GOS-3310 | GW | 2022-07-31 | 31 | 234 | OK | 0 |  |  | USE | 2008-05-16 | Spare | MALAYSIA | GVB-206/08S | NA | NA
MXP-SA12267V | NOISE METER-Máy kiểm tra độ nhiễu âm thanh | 1 | 1037265 | LMV-1817 | LEADER | 2022-07-31 | 31 | 84 | NG | NO POWER |  |  | USE | 2009-12-31 | Spare | JAPAN | GVB-279/10S | NA | NA
J-1317 | AF GENERATOR-Máy phát tín hiệu âm thanh | 2 | 260384 | AG-202A | TRIO | 2022-07-31 | 31 | 234 | OK | 0 |  |  | USE | 2009-10-23 | Spare | JAPAN | GVB-265/09S | NA | NA
J-042 | AF GENERATOR-Máy phát tín hiệu âm thanh | 2 | 1010056 | AG-202A | TRIO | 2022-07-31 | 31 | 234 | OK | 0 |  |  | USE | 2008-12-30 | Spare | JAPAN | GVB-265/09S | NA | NA
J-1264 | AF GENERATOR-Máy phát tín hiệu âm thanh | 2 | 420176 | AG-202A | TRIO | 2022-07-31 | 31 | 234 | OK | 0 |  |  | USE | 2009-10-23 | Spare | JAPAN | GVB-265/09S | NA | NA
J-624 | AF GENERATOR-Máy phát tín hiệu âm thanh | 2 | 802339 | AG-2601A | LODESTAR | 2022-07-31 | 31 | 234 | OK | 0 |  |  | USE | 2009-10-23 | Spare | TAIWAN | GVB-265/09S | NA | NA
J-557 | AF GENERATOR-Máy phát tín hiệu âm thanh | 2 | 800081 | AG-2601A | LODESTAR | 2022-07-31 | 31 | 234 | OK | 0 |  |  | USE | 2009-10-23 | Spare | TAIWAN | N/A | NA | NA
J-590 | AF GENERATOR-Máy phát tín hiệu âm thanh | 2 | 802335 | AG-2601A | LODESTAR | 2022-07-31 | 31 | 234 | OK | 0 |  |  | USE | 2009-10-23 | Spare | TAIWAN | GVB-265/09S | NA | NA
J-614 | AF GENERATOR-Máy phát tín hiệu âm thanh | 2 | 802287 | AG-2601A | LODESTAR | 2022-07-31 | 31 | 234 | OK | 0 |  |  | USE | 2009-10-23 | Spare | TAIWAN | GVB-265/09S | NA | NA
J-630 | AF GENERATOR-Máy phát tín hiệu âm thanh | 2 | 800889 | AG-2601A | LODESTAR | 2022-07-31 | 31 | 234 | OK | 0 |  |  | USE | 2009-10-23 | Spare | TAIWAN | GVB-265/09S | NA | NA
J-1156 | AF GENERATOR-Máy phát tín hiệu âm thanh | 2 | 809768 | AG-2601A | LODESTAR | 2022-07-31 | 31 | 234 | OK | 0 |  |  | USE | 2009-10-23 | Spare | TAIWAN | GVB-265/09S | NA | NA
J-620 | AF GENERATOR-Máy phát tín hiệu âm thanh | 2 | 802872 | AG-2601A | LODESTAR | 2022-07-31 | 31 | 234 | OK | 0 |  |  | USE | 2009-10-23 | Spare | TAIWAN | GVB-265/09S | NA | NA
J-538 | AF GENERATOR-Máy phát tín hiệu âm thanh | 2 | 805974 | AG-2601A | LODESTAR | 2022-07-31 | 31 | 234 | OK | 0 |  |  | USE | 2009-10-23 | Spare | TAIWAN | GVB-265/09S | NA | NA
J-584 | AF GENERATOR-Máy phát tín hiệu âm thanh | 2 | 802890 | AG-2601A | LODESTAR | 2022-07-31 | 31 | 234 | OK | 0 |  |  | USE | 2009-10-23 | Spare | TAIWAN | GVB-265/09S | NA | NA
J-616 | AF GENERATOR-Máy phát tín hiệu âm thanh | 2 | 802320 | AG-2601A | LODESTAR | 2022-07-31 | 31 | 234 | OK | 0 |  |  | USE | 2009-10-23 | Spare | TAIWAN | GVB-265/09S | NA | NA
J-1167 | AF GENERATOR-Máy phát tín hiệu âm thanh | 2 | 800429 | AG-2601A | LODESTAR | 2022-07-31 | 31 | 234 | OK | 0 |  |  | USE | 2009-10-23 | Spare | TAIWAN | GVB-265/09S | NA | NA
J-574 | AF GENERATOR-Máy phát tín hiệu âm thanh | 2 | 802858 | AG-2601A | LODESTAR | 2022-07-31 | 31 | 234 | OK | 0 |  |  | USE | 2009-10-23 | Spare | TAIWAN | GVB-265/09S | NA | NA
J-589 | AF GENERATOR-Máy phát tín hiệu âm thanh | 2 | 802323 | AG-2601A | LODESTAR | 2022-07-31 | 31 | 234 | OK | 0 |  |  | USE | 2009-10-23 | Spare | TAIWAN | GVB-265/09S | NA | NA
J-576 | AF GENERATOR-Máy phát tín hiệu âm thanh | 2 | 802313 | AG-2601A | LODESTAR | 2022-07-31 | 31 | 234 | OK | 0 |  |  | USE | 2009-10-23 | Spare | TAIWAN | GVB-265/09S | NA | NA
J-541 | AF GENERATOR-Máy phát tín hiệu âm thanh | 2 | 805967 | AG-2601A | LODESTAR | 2022-07-31 | 31 | 234 | OK | 0 |  |  | USE | 2009-10-23 | Spare | TAIWAN | GVB-265/09S | NA | NA
J-581 | AF GENERATOR-Máy phát tín hiệu âm thanh | 2 | 800888 | AG-2601A | LODESTAR | 2022-07-31 | 31 | 234 | OK | 0 |  |  | USE | 2009-10-23 | Spare | TAIWAN | GVB-265/09S | NA | NA
J-1316 | AF GENERATOR-Máy phát tín hiệu âm thanh | 2 | 608082 | AG-2601A | LODESTAR | 2022-07-31 | 31 | 234 | OK | 0 |  |  | USE | 2009-10-23 | Spare | TAIWAN | GVB-265/09S | NA | NA
MXP-SA12268V | NOISE METER-Máy kiểm tra độ nhiễu âm thanh | 1 | 627129 | LMV-1817 | LEADER | 2022-07-31 | 31 | 71 | OK | 0 |  |  | USE | 2009-12-31 | Using | JAPAN | GVB-279/10S | NA | NA
J-907 | AF GENERATOR-Máy phát tín hiệu âm thanh | 2 | 404492 | AG-202A | TRIO | 2022-07-31 | 31 | 234 | OK | 0 |  |  | USE | 2008-12-30 | Spare | JAPAN | GVB-265/09S | NA | NA
J-929 | AF GENERATOR-Máy phát tín hiệu âm thanh | 2 | 3020238 | AG-202A | TRIO | 2022-07-31 | 31 | 234 | OK | 0 |  |  | USE | 2009-01-08 | Spare | JAPAN | GVB-265/09S | NA | NA
J-023 | AF GENERATOR-Máy phát tín hiệu âm thanh | 2 | 1080075 | GAG-808A | GW | 2022-07-31 | 31 | 234 | OK | 0 |  |  | USE | 2008-12-30 | Spare | TAIWAN | GVB-265/09S | NA | NA
J-061 | AF GENERATOR-Máy phát tín hiệu âm thanh | 2 | 1070701 | GAG-808A | GW | 2022-07-31 | 31 | 234 | OK | 0 |  |  | USE | 2009-10-23 | Spare | TAIWAN | GVB-265/09S | NA | NA
J-1184 | AF GENERATOR-Máy phát tín hiệu âm thanh | 2 | N/A | AG-203 | KENWOOD | 2022-07-31 | 31 | 234 | OK | 0 |  |  | USE | 2009-10-23 | Spare | JAPAN | GVB-265/09S | NA | NA
J-713 | AF GENERATOR-Máy phát tín hiệu âm thanh | 2 | 32160 | GAG-808B | GW | 2022-07-31 | 31 | 234 | OK | 0 |  |  | USE | 2009-10-23 | Spare | TAIWAN | GVB-265/09S | NA | NA
J-051 | AF GENERATOR-Máy phát tín hiệu âm thanh | 2 | 452440 | AG-202A | TRIO | 2022-07-31 | 31 | 234 | OK | 0 |  |  | USE | 2008-12-30 | Spare | JAPAN | GVB-265/09S | NA | NA
J-380 | AF GENERATOR-Máy phát tín hiệu âm thanh | 2 | 7123978 | GAG-808B | GW | 2022-07-31 | 31 | 234 | OK | 0 |  |  | USE | 2009-10-23 | Spare | TAIWAN | GVB-265/09S | NA | NA
J-359 | AF GENERATOR-Máy phát tín hiệu âm thanh | 2 | 7123784 | GAG-808B | GW | 2022-07-31 | 31 | 234 | OK | 0 |  |  | USE | 2009-10-23 | Spare | TAIWAN | GVB-265/09S | NA | NA
J-1301 | AF GENERATOR-Máy phát tín hiệu âm thanh | 2 | 6121667 | GAG-808B | GW | 2022-07-31 | 31 | 234 | OK | 0 |  |  | USE | 2009-10-23 | Spare | TAIWAN | GVB-265/09S | NA | NA
JJ-341 | AF GENERATOR-Máy phát tín hiệu âm thanh | 2 | 0-N/A | GAG-808A | GW | 2022-07-31 | 31 | 234 | OK | 0 |  |  | USE | 2010-09-24 | Spare | TAIWAN | GVB-165/10S | NA | NA
J-448 | AF GENERATOR-Máy phát tín hiệu âm thanh | 2 | 8021622 | GAG-808B | GW | 2022-07-31 | 31 | 234 | OK | 0 |  |  | USE | 2009-10-23 | Spare | TAIWAN | GVB-265/09S | NA | NA
MXP-SA12269V | NOISE METER-Máy kiểm tra độ nhiễu âm thanh | 1 | 577365 | LMV-1817 | LEADER | 2022-07-31 | 31 | 84 | OK | 0 |  |  | NOT USE | 2009-12-31 | Spare | JAPAN | GVB-279/10S | NA | NA
MXP-SA12270V | NOISE METER-Máy kiểm tra độ nhiễu âm thanh | 1 | 367748 | LMV-1817 | LEADER | 2022-07-31 | 31 | 290 | OK | 0 |  |  | USE | 2009-12-31 | Using | JAPAN | GVB-279/10S | NA | NA
J-989 | AF GENERATOR-Máy phát tín hiệu âm thanh | 2 | 6100307 | AG-203A | KENWOOD | 2022-07-31 | 31 | 234 | OK | 0 |  |  | USE | 2009-10-23 | Spare | JAPAN | GVB-265/09S | NA | NA
J-058 | AF GENERATOR-Máy phát tín hiệu âm thanh | 2 | 260410 | AG-202A | TRIO | 2022-07-31 | 31 | 234 | OK | 0 |  |  | USE | 2009-01-08 | Spare | JAPAN | GVB-265/09S | NA | NA
MXP-SA12271V | NOISE METER-Máy kiểm tra độ nhiễu âm thanh | 1 | 50003 | LMV-1817 | LEADER | 2022-07-31 | 31 | 71 | OK | 0 |  |  | USE | 2009-12-31 | Using | JAPAN | GVB-279/10S | NA | NA
MXP-SA12303V | USB FLOPPY-Ổ đĩa mềm | 4 | N/A-0 | FD-05PUB | IBM | 2022-07-31 | 31 | 59 | OK | 0 |  |  | USE | 2011-03-05 | Spare | N/A | N/A | NA | NA
J-457 | AF GENERATOR-Máy phát tín hiệu âm thanh | 2 | 7060402 | GAG-808B | GW | 2022-07-31 | 31 | 234 | OK | 0 |  |  | USE | 2009-10-23 | Spare | TAIWAN | GVB-265/09S | NA | NA
J-802 | AF GENERATOR-Máy phát tín hiệu âm thanh | 2 | M0061371 | GAG-808B | GW | 2022-07-31 | 31 | 234 | OK | 0 |  |  | USE | 2009-10-23 | Spare | TAIWAN | GVB-265/09S | NA | NA
JJ-251 | AF GENERATOR-Máy phát tín hiệu âm thanh | 2 | 7092096 | GAG-808B | GW | 2022-07-31 | 31 | 234 | OK | 0 |  |  | USE | 2010-09-24 | Spare | TAIWAN | GVB-165/10S | NA | NA
J-1191 | AF GENERATOR-Máy phát tín hiệu âm thanh | 2 | 60047 | AG-203 | KENWOOD | 2022-07-31 | 31 | 234 | OK | 0 |  |  | USE | 2009-10-23 | Spare | JAPAN | GVB-265/09S | NA | NA
J-072 | AF GENERATOR-Máy phát tín hiệu âm thanh | 2 | 2050366 | GAG-808A | GW | 2022-07-31 | 31 | 234 | OK | 0 |  |  | USE | 2009-10-23 | Spare | TAIWAN | GVB-265/09S | NA | NA
J-265 | AF GENERATOR-Máy phát tín hiệu âm thanh | 2 | 7102062 | GAG-808B | GW | 2022-07-31 | 31 | 234 | OK | 0 |  |  | USE | 2009-10-23 | Spare | TAIWAN | GVB-265/09S | NA | NA
J-475 | AF GENERATOR-Máy phát tín hiệu âm thanh | 2 | 7060380 | GAG-808B | GW | 2022-07-31 | 31 | 234 | OK | 0 |  |  | USE | 2009-10-23 | Spare | TAIWAN | GVB-265/09S | NA | NA
MXP-SA12306V | USB FLOPPY-Ổ đĩa mềm | 4 | N/A-0 | FD-05PUB | IBM | 2022-07-31 | 31 | 59 | OK | 0 |  |  | USE | 2011-03-05 | Spare | N/A | N/A | NA | NA
MXP-SA12307V | USB FLOPPY-Ổ đĩa mềm | 4 | N/A-0 | FD-05PUB | IBM | 2022-07-31 | 31 | 71 | OK | 0 |  |  | USE | 2011-03-05 | Using | N/A | N/A | NA | NA
J-1182 | AF GENERATOR-Máy phát tín hiệu âm thanh | 2 | 1040033 | AG-203 | KENWOOD | 2022-07-31 | 31 | 234 | OK | 0 |  |  | USE | 2009-10-23 | Spare | JAPAN | GVB-265/09S | NA | NA
MXP-SA12308V | USB FLOPPY-Ổ đĩa mềm | 4 | N/A-0 | FD-05PUB | IBM | 2022-07-31 | 31 | 59 | OK | 0 |  |  | USE | 2011-03-05 | Spare | N/A | N/A | NA | NA
M-1299 | AF OSCILLOSCOPE-Máy hiển thị sóng | 2 | 6720111 | GOS-3310 | GW | 2022-07-31 | 31 | 234 | OK | 0 |  |  | USE | 2008-08-20 | Spare | MALAYSIA | GVB-206/08S | NA | NA
MXP-SA12309V | USB FLOPPY-Ổ đĩa mềm | 4 | N/A-0 | FD-05PUB | IBM | 2022-07-31 | 31 | 59 | OK | 0 |  |  | USE | 2011-03-05 | Spare | N/A | N/A | NA | NA
J-1179 | AF GENERATOR-Máy phát tín hiệu âm thanh | 2 | 80581 | AG-203 | KENWOOD | 2022-07-31 | 31 | 234 | OK | 0 |  |  | USE | 2009-10-23 | Spare | JAPAN | GVB-265/09S | NA | NA
MXP-SA12310V | USB FLOPPY-Ổ đĩa mềm | 4 | N/A-0 | FD-05PUB | IBM | 2022-07-31 | 31 | 59 | OK | 0 |  |  | USE | 2011-03-05 | Spare | N/A | N/A | NA | NA
MXP-SA12311V | USB FLOPPY-Ổ đĩa mềm | 4 | N/A-0 | FD-05PUB | IBM | 2022-07-31 | 31 | 59 | OK | 0 |  |  | USE | 2011-03-05 | Spare | N/A | N/A | NA | NA
J-1074 | AF GENERATOR-Máy phát tín hiệu âm thanh | 2 | 6080069 | AG-203A | KENWOOD | 2022-07-31 | 31 | 234 | OK | 0 |  |  | USE | 2009-10-23 | Spare | JAPAN | GVB-265/09S | NA | NA
MXP-SA12312V | HANDHELD DIGITAL STORAGE-Máy hiển thị sóng cầm tay | 4 | W102M1043355 | HDS1021M | OWON | 2022-07-31 | 31 | 57 | OK | EPP |  |  | USE | 2011-03-08 | Using | N/A | N/A | NA | NA
J-035 | AF GENERATOR-Máy phát tín hiệu âm thanh | 2 | 2050371 | GAG-808B | GW | 2022-07-31 | 31 | 234 | OK | 0 |  |  | USE | 2009-03-20 | Spare | TAIWAN | GVB-265/09S | NA | NA
JJ-234 | AF GENERATOR-Máy phát tín hiệu âm thanh | 2 | 7041959 | GAG-808B | GW | 2022-07-31 | 31 | 234 | OK | 0 |  |  | USE | 2010-09-24 | Spare | TAIWAN | GVB-165/10S | NA | NA
MXP-SA12313V | NOISE METER-Máy kiểm tra độ nhiễu âm thanh | 1 | 52011808 | MN-446A | MEGURO | 2022-07-31 | 31 | 239 | OK | 0 |  |  | USE | 2011-03-09 | Using | JAPAN | GVB-076/11S | NA | NA
MXP-SA12314V | TELEPHONE LINE SIMULATOR-Máy tổng đài điện thoại | 1 | 76957 | TLS-5 | TELTONE | 2022-07-31 | 31 | 233 | OK | 0 |  |  | NOT USE | 2011-03-09 | Spare | USA | GVB-076/11S | NA | NA
MXP-SA12315V | TELEPHONE LINE SIMULATOR-Máy tổng đài điện thoại | 1 | 144502 | TLS-5 | TELTONE | 2022-07-31 | 31 | 233 | OK | 0 |  |  | USE | 2011-03-09 | Spare | USA | GVB-076/11S | NA | NA
MXP-SA12316V | TELEPHONE LINE SIMULATOR-Máy tổng đài điện thoại | 1 | 90788 | TLS-5 | TELTONE | 2022-07-31 | 31 | 233 | OK | 0 |  |  | NOT USE | 2011-03-09 | Spare | USA | GVB-076/11S | NA | NA
MXP-SA12317V | SIGNAL GENERATOR-Máy phát tín hiệu | 1 | US37230347 | ESG-3000A | HEWLETT PACKARD | 2022-07-31 | 31 | 263 | NG | NO POWER |  |  | USE | 2011-01-05 | Spare | USA | GVB-279/10S | NA | NA
MXP-SA12318V | FREQUENCY COUNTER-Máy đo tần số | 1 | my40014539 | 53131A | AGILENT | 2022-07-31 | 31 | 217 | OK | 0 |  |  | USE | 2011-01-05 | Spare | MALAYSIA | GVB-279/10S | NA | NA
MXP-SA12319V | DC POWER SUPPLY-Máy cấp nguồn một chiều | 2 | KR64314530 | E3610A | HEWLETT PACKARD | 2022-07-31 | 31 | 217 | NG | NO POWER |  |  | USE | 2011-01-05 | Spare | KOREA | GVB-279/10S | NA | NA
MXP-SA12320V | DC POWER SUPPLY-Máy cấp nguồn một chiều | 2 | HL000661 | PMC18-2A | KIKUSUI | 2022-07-31 | 31 | 261 | OK | 0 |  |  | USE | 2011-01-05 | Spare | JAPAN | GVB-279/10S | NA | NA
J-1051 | AF GENERATOR-Máy phát tín hiệu âm thanh | 2 | 6110222 | AG-203A | KENWOOD | 2022-07-31 | 31 | 234 | OK | 0 |  |  | USE | 2009-10-23 | Spare | JAPAN | GVB-265/09S | NA | NA
J-243 | AF GENERATOR-Máy phát tín hiệu âm thanh | 2 | 7073299 | GAG-808B | GW | 2022-07-31 | 31 | 234 | OK | 0 |  |  | USE | 2009-01-08 | Spare | TAIWAN | GVB-265/09S | NA | NA
J-379 | AF GENERATOR-Máy phát tín hiệu âm thanh | 2 | 7123793 | GAG-808B | GW | 2022-07-31 | 31 | 234 | OK | 0 |  |  | USE | 2009-10-23 | Spare | TAIWAN | GVB-265/09S | NA | NA
J-1304 | AF GENERATOR-Máy phát tín hiệu âm thanh | 2 | 7041469 | GAG-808B | GW | 2022-07-31 | 31 | 234 | OK | 0 |  |  | USE | 2009-10-23 | Spare | TAIWAN | GVB-265/09S | NA | NA
J-1181 | AF GENERATOR-Máy phát tín hiệu âm thanh | 2 | 80547 | AG-203 | KENWOOD | 2022-07-31 | 31 | 234 | OK | 0 |  |  | USE | 2009-10-23 | Spare | JAPAN | GVB-265/09S | NA | NA
J-454 | AF GENERATOR-Máy phát tín hiệu âm thanh | 2 | 7060693 | GAG-808B | GW | 2022-07-31 | 31 | 234 | OK | 0 |  |  | USE | 2009-10-23 | Spare | TAIWAN | GVB-265/09S | NA | NA
J-360 | AF GENERATOR-Máy phát tín hiệu âm thanh | 2 | 7123789 | GAG-808B | GW | 2022-07-31 | 31 | 234 | OK | 0 |  |  | USE | 2009-10-23 | Spare | TAIWAN | GVB-265/09S | NA | NA
J-059 | AF GENERATOR-Máy phát tín hiệu âm thanh | 2 | 1010044 | AG-202A | TRIO | 2022-07-31 | 31 | 234 | OK | 0 |  |  | USE | 2009-01-08 | Spare | JAPAN | GVB-265/09S | NA | NA
J-1322 | AF GENERATOR-Máy phát tín hiệu âm thanh | 2 | 8040207 | GAG-808B | GW | 2022-07-31 | 31 | 234 | OK | 0 |  |  | USE | 2009-10-23 | Spare | TAIWAN | GVB-265/09S | NA | NA
J-017 | AF GENERATOR-Máy phát tín hiệu âm thanh | 2 | 130806 | GAG-808A | GW | 2022-07-31 | 31 | 234 | OK | 0 |  |  | USE | 2008-12-30 | Spare | TAIWAN | GVB-265/09S | NA | NA
J-060 | AF GENERATOR-Máy phát tín hiệu âm thanh | 2 | 1070719 | GAG-808A | GW | 2022-07-31 | 31 | 234 | OK | 0 |  |  | USE | 2009-10-23 | Spare | TAIWAN | GVB-265/09S | NA | NA
J-036 | AF GENERATOR-Máy phát tín hiệu âm thanh | 2 | 2050358 | GAG-808A | GW | 2022-07-31 | 31 | 234 | OK | 0 |  |  | USE | 2008-12-30 | Spare | TAIWAN | GVB-265/09S | NA | NA
JJ-492 | AF GENERATOR-Máy phát tín hiệu âm thanh | 2 | 7102065 | GAG-808B | GW | 2022-07-31 | 31 | 234 | OK | 0 |  |  | USE | 2010-09-24 | Spare | TAIWAN | GVB-165/10S | NA | NA
J-1178 | AF GENERATOR-Máy phát tín hiệu âm thanh | 2 | 60058 | AG-203 | KENWOOD | 2022-07-31 | 31 | 234 | OK | 0 |  |  | USE | 2009-10-23 | Spare | JAPAN | GVB-265/09S | NA | NA
JJ-049 | AF GENERATOR-Máy phát tín hiệu âm thanh | 2 | 8106714 | GAG-808B | GW | 2022-07-31 | 31 | 234 | OK | 0 |  |  | USE | 2010-09-24 | Spare | TAIWAN | GVB-165/10S | NA | NA
MXP-SA12321V | DC POWER SUPPLY-Máy cấp nguồn một chiều | 2 | HL000659 | PMC18-2A | KIKUSUI | 2022-07-31 | 31 | 163 | OK | 0 |  |  | USE | 2011-01-05 | Spare | JAPAN | GVB-279/10S | NA | NA
J-530 | AF GENERATOR-Máy phát tín hiệu âm thanh | 2 | 261370 | AG-202A | TRIO | 2022-07-31 | 31 | 234 | OK | 0 |  |  | USE | 2009-10-23 | Spare | JAPAN | GVB-265/09S | NA | NA
MXP-SA12322V | SIGNAL GENERATOR-Máy phát tín hiệu | 1 | GB37420203 | ESG-3000A | HEWLETT PACKARD | 2022-07-31 | 31 | 55 | OK | 0 |  |  | USE | 2011-01-05 | Using | UK | GVB-279/10S | NA | NA
J-160 | AF GENERATOR-Máy phát tín hiệu âm thanh | 2 | 6081292 | GAG-808B | GW | 2022-07-31 | 31 | 234 | OK | 0 |  |  | USE | 2009-10-23 | Spare | TAIWAN | GVB-265/09S | NA | NA
MXP-SA12323V | FREQUENCY COUNTER-Máy đo tần số | 1 | 9120122 | LDC-825 | LEADER | 2022-07-31 | 31 | 78 | OK | 0 |  |  | NOT USE | 2011-01-05 | Spare | JAPAN | GVB-279/10S | NA | NA
M-1288 | AF OSCILLOSCOPE-Máy hiển thị sóng | 2 | 6712459 | GOS-3310 | GW | 2022-07-31 | 31 | 234 | OK | 0 |  |  | USE | 2009-03-20 | Spare | MALAYSIA | GVB-206/08S | NA | NA
M-494 | AF OSCILLOSCOPE-Máy hiển thị sóng | 2 | 8062514 | GOS-935 | GW | 2022-07-31 | 31 | 234 | OK | 0 |  |  | USE | 2008-12-30 | Spare | TAIWAN | GVB-004/09S | NA | NA
J-194 | AF GENERATOR-Máy phát tín hiệu âm thanh | 2 | 7011028 | GAG-808B | GW | 2022-07-31 | 31 | 234 | OK | 0 |  |  | USE | 2009-03-20 | Spare | TAIWAN | GVB-265/09S | NA | NA
J-411 | AF GENERATOR-Máy phát tín hiệu âm thanh | 2 | 8021915 | GAG-808B | GW | 2022-07-31 | 31 | 234 | OK | 0 |  |  | USE | 2009-10-23 | Spare | TAIWAN | GVB-265/09S | NA | NA
M-453 | AF OSCILLOSCOPE-Máy hiển thị sóng | 2 | 8021708 | GOS-935 | GW | 2022-07-31 | 31 | 234 | OK | 0 |  |  | USE | 2008-12-30 | Spare | TAIWAN | GVB-070/09S | NA | NA
J-257 | AF GENERATOR-Máy phát tín hiệu âm thanh | 2 | 7072942 | GAG-808B | GW | 2022-07-31 | 31 | 234 | OK | 0 |  |  | USE | 2009-10-23 | Spare | TAIWAN | GVB-265/09S | NA | NA
MXP-SA12324V | DC POWER SUPPLY-Máy cấp nguồn một chiều | 2 | 8032476 | GPR-3060 | GW | 2022-07-31 | 31 | 71 | OK | 0 | 35V, 7A |  | USE | 2011-01-05 | Using | TAIWAN | GVB-279/10S | NA | NA
JJ-173 | AF GENERATOR-Máy phát tín hiệu âm thanh | 2 | 1070703 | GAG-808A | GW | 2022-07-31 | 31 | 234 | OK | 0 |  |  | USE | 2010-09-24 | Spare | TAIWAN | GVB-165/10S | NA | NA
J-447 | AF GENERATOR-Máy phát tín hiệu âm thanh | 2 | 8021906 | GAG-808B | GW | 2022-07-31 | 31 | 234 | OK | 0 |  |  | USE | 2009-10-23 | Spare | TAIWAN | GVB-265/09S | NA | NA
J-1213 | AF GENERATOR-Máy phát tín hiệu âm thanh | 2 | 360250 | AG-202A | TRIO | 2022-07-31 | 31 | 234 | OK | 0 |  |  | USE | 2009-10-23 | Spare | JAPAN | GVB-265/09S | NA | NA
J-422 | AF GENERATOR-Máy phát tín hiệu âm thanh | 2 | 8021890 | GAG-808B | GW | 2022-07-31 | 31 | 234 | OK | 0 |  |  | USE | 2009-10-23 | Spare | TAIWAN | GVB-265/09S | NA | NA
JJ-498 | AF GENERATOR-Máy phát tín hiệu âm thanh | 2 | 6110203 | AG-203A | KENWOOD | 2022-07-31 | 31 | 234 | OK | 0 |  |  | USE | 2010-09-24 | Spare | JAPAN | GVB-165/10S | NA | NA
MXP-SA12325V | NOISE METER-Máy kiểm tra độ nhiễu âm thanh | 1 | 2457146 | LMV-1817 | LEADER | 2022-07-31 | 31 | 103 | OK | 0 |  |  | USE | 2011-01-05 | Spare | JAPAN | GVB-279/10S | NA | NA
M-1295 | AF OSCILLOSCOPE-Máy hiển thị sóng | 2 | 6712471 | GOS-3310 | GW | 2022-07-31 | 31 | 234 | OK | 0 |  |  | USE | 2008-09-15 | Spare | MALAYSIA | GVB-206/08S | NA | NA
MXP-SA12326V | DC POWER SUPPLY-Máy cấp nguồn một chiều | 2 | 13050067 | PMC18-3A | KIKUSUI | 2022-07-31 | 31 | 90 | NG | NO POWER | 18V, 3A |  | USE | 2011-01-05 | Spare | JAPAN | GVB-279/10S | NA | NA
MXP-SA12327V | DC POWER SUPPLY-Máy cấp nguồn một chiều | 2 | 13050053 | PMC18-3A | KIKUSUI | 2022-07-31 | 31 | 90 | NG | KHONG NGUON | 18V, 3A |  | USE | 2011-01-05 | Spare | JAPAN | GVB-279/10S | NA | NA
JJ-244 | AF GENERATOR-Máy phát tín hiệu âm thanh | 2 | 7060937 | GAG-808B | GW | 2022-07-31 | 31 | 234 | OK | 0 |  |  | USE | 2010-09-24 | Spare | TAIWAN | GVB-165/10S | NA | NA
JJ-050 | AF GENERATOR-Máy phát tín hiệu âm thanh | 2 | 6121222 | GAG-808B | GW | 2022-07-31 | 31 | 234 | OK | 0 |  |  | USE | 2010-09-24 | Spare | TAIWAN | GVB-165/10S | NA | NA
MXP-SA12328V | NOISE METER-Máy kiểm tra độ nhiễu âm thanh | 1 | 1127488 | LMV-1817 | LEADER | 2022-07-31 | 31 | 85 | NG | NO POWER |  |  | USE | 2011-01-05 | Spare | JAPAN | GVB-279/10S | NA | NA
MXP-SA12331V | NOISE METER-Máy kiểm tra độ nhiễu âm thanh | 1 | 367746 | LMV-1817 | LEADER | 2022-07-31 | 31 | 96 | NG | KHÔNG NGUỒN |  |  | USE | 2011-01-05 | Spare | JAPAN | GVB-279/10S | NA | NA
MXP-SA12332V | NOISE METER-Máy kiểm tra độ nhiễu âm thanh | 1 | 80027 | LMV-1817 | LEADER | 2022-07-31 | 31 | 248 | OK | 0 |  |  | USE | 2011-01-05 | Spare | JAPAN | GVB-279/10S | NA | NA
MXP-SA12333V | COMMUNICATION TESTER-Máy phát và phân tích tín hiệu | 4 | 610202030 | MM-2500 | JUNGJIN | 2022-07-31 | 31 | 99 | OK | 0 |  |  | NOT USE | 2011-01-05 | Spare | KOREA | GVB-279/10S | NA | NA
J-794 | AF GENERATOR-Máy phát tín hiệu âm thanh | 2 | 61400 | GAG-808B | GW | 2022-07-31 | 31 | 234 | OK | 0 |  |  | USE | 2009-10-23 | Spare | TAIWAN | GVB-265/09S | NA | NA
Q-086 | DIGITAL WEIGHING SCALE-Cân điện tử | 1 | 0-N/A | NHV-30 | SNOWREX | 2022-07-31 | 31 | 234 | OK | 0 |  |  | USE | 2009-01-08 | Spare | CHINA | GVB-004/09S | NA | NA
Q-123 | DIGITAL WEIGHING SCALE-Cân điện tử | 1 | 78306227 | NAW-30K | SNOWREX | 2022-07-31 | 31 | 234 | OK | 0 |  |  | USE | 2009-01-08 | Spare | CHINA | GVB-004/09S | NA | NA
DW00009 | DIGITAL WEIGHING SCALE-Cân điện tử | 1 | 9402002005 | NHV-30 | SNOWREX | 2022-07-31 | 31 | 234 | OK | 0 |  |  | USE | 2008-09-15 | Spare | CHINA | N/A | NA | NA
Q-099 | DIGITAL WEIGHING SCALE-Cân điện tử | 1 | A-05120914 | ALH-30 | SNOWREX | 2022-07-31 | 31 | 234 | OK | 0 |  |  | USE | 2009-01-08 | Spare | CHINA | GVB-004/09S | NA | NA
Q-083 | DIGITAL WEIGHING SCALE-Cân điện tử | 1 | 784021128 | NHV-30 | SNOWREX | 2022-07-31 | 31 | 234 | OK | 0 |  |  | USE | 2009-03-20 | Spare | CHINA | GVB-070/09S | NA | NA
MXP-SA12336V | ANALOG TESTER-Đồng hồ đo chỉ thị kim | 4 | 10121300393 | YX360TRF | SANWA | 2022-07-31 | 31 | 60 | OK | 0 |  |  | USE | 2011-03-16 | Spare | N/A | N/A | NA | NA
Q-069 | DIGITAL WEIGHING SCALE-Cân điện tử | 1 | 78306228 | NHV-30 | SNOWREX | 2022-07-31 | 31 | 234 | OK | 0 |  |  | USE | 2009-01-23 | Spare | CHINA | GVB-027/09S | NA | NA
MXP-SA12337V | ANALOG TESTER-Đồng hồ đo chỉ thị kim | 4 | 10121300394 | YX360TRF | SANWA | 2022-07-31 | 31 | 60 | OK | 0 |  |  | USE | 2011-03-16 | Spare | N/A | N/A | NA | NA
Q-089 | DIGITAL WEIGHING SCALE-Cân điện tử | 1 | 784051375 | NHV-30 | SNOWREX | 2022-07-31 | 31 | 234 | OK | 0 |  |  | USE | 2008-12-25 | Spare | CHINA | GVB-198/08S | NA | NA
JQ-027 | DIGITAL WEIGHING SCALE-Cân điện tử | 1 | 784051374 | NHV-30 | SNOWREX | 2022-07-31 | 31 | 234 | OK | 0 |  |  | USE | 2010-09-24 | Spare | CHINA | GVB-165/10S | NA | NA
Q-073 | DIGITAL WEIGHING SCALE-Cân điện tử | 1 | 0-N/A | NHV-30 | SNOWREX | 2022-07-31 | 31 | 234 | OK | 0 |  |  | USE | 2009-01-23 | Spare | CHINA | GVB-027/09S | NA | NA
Q-079 | DIGITAL WEIGHING SCALE-Cân điện tử | 1 | N/A | NHV-30 | SNOWREX | 2022-07-31 | 31 | 234 | OK | 0 |  |  | USE | 2008-12-25 | Spare | CHINA | GVB-198/08S | NA | NA
Q-119 | DIGITAL WEIGHING SCALE-Cân điện tử | 1 | 084A107004 | NAW-30K | SNOWREX | 2022-07-31 | 31 | 234 | OK | 0 |  |  | USE | 2009-01-08 | Spare | CHINA | GVB-004/09S | NA | NA
MXP-SA12340V | ANALOG TESTER-Đồng hồ đo chỉ thị kim | 4 | 10121300397 | YX360TRF | SANWA | 2022-07-31 | 31 | 60 | OK | 0 |  |  | USE | 2011-03-16 | Spare | N/A | N/A | NA | NA
Q-064 | DIGITAL WEIGHING SCALE-Cân điện tử | 1 | 78305712 | NHV-30 | SNOWREX | 2022-07-31 | 31 | 234 | OK | 0 |  |  | USE | 2009-01-08 | Spare | CHINA | GVB-004/09S | NA | NA
MXP-SA12347V | ANALOG TESTER-Đồng hồ đo chỉ thị kim | 4 | 10121300484 | YX360TRF | SANWA | 2022-07-31 | 31 | 60 | OK | 0 |  |  | USE | 2011-03-16 | Spare | N/A | N/A | NA | NA
MXP-FA01279N | RF COMMUNICATIONS TEST SET-Máy phát và phân tích tín hiệu | 1 | US36492724 | 8920B | AGILENT | 2022-07-31 | 31 | 277 | Audio only | 0 | 2.4W |  | NOT USE | 2010-05-13 | Using | USA | GVB-067/10S | MXP-FA01279N | M1005-0025
MXP-SA12350V | ANALOG TESTER-Đồng hồ đo chỉ thị kim | 4 | 10121300487 | YX360TRF | SANWA | 2022-07-31 | 31 | 60 | OK | 0 |  |  | USE | 2011-03-16 | Spare | N/A | N/A | NA | NA
MXP-SA12359V | ANALOG TESTER-Đồng hồ đo chỉ thị kim | 4 | 10121300496 | YX360TRF | SANWA | 2022-07-31 | 31 | 309 | OK | 0 |  |  | USE | 2011-03-16 | Using | N/A | N/A | NA | NA
EQMT8-0116 | DC POWER SUPPLY-Máy cấp nguồn một chiều | 2 | 740369 | 3303D | TOPWARD | 2022-07-31 | 31 | 290 | OK | 0 | 30V, 3A |  | USE | 2008-10-23 | Using | TAIWAN | N/A | NA | NA
EQMT8-0079 | DC POWER SUPPLY-Máy cấp nguồn một chiều | 2 | 740332 | 3303D | TOPWARD | 2022-07-31 | 31 | 290 | OK | 0 | 30V, 3A |  | USE | 2008-10-23 | Using | TAIWAN | N/A | NA | NA
MXP-SA12363V | ANALOG TESTER-Đồng hồ đo chỉ thị kim | 4 | 10121300500 | YX360TRF | SANWA | 2022-07-31 | 31 | 57 | OK | 0 |  |  | USE | 2011-03-16 | Using | N/A | N/A | NA | NA
MXP-SA12366V | ANALOG TESTER-Đồng hồ đo chỉ thị kim | 4 | 10121300503 | YX360TRF | SANWA | 2022-07-31 | 31 | 60 | OK | 0 |  |  | USE | 2011-03-16 | Spare | N/A | N/A | NA | NA
MXP-SA12385V | AF GENERATOR-Máy phát tín hiệu âm thanh | 2 | 6110221 | AG-203A | KENWOOD | 2022-07-31 | 31 | 264 | OK | 0 |  |  | USE | 2011-01-05 | Spare | JAPAN | GVB-279/10S | NA | NA
MXP-SA12386V | AF GENERATOR-Máy phát tín hiệu âm thanh | 2 | 6080178 | AG-203A | KENWOOD | 2022-07-31 | 31 | 234 | OK | 0 |  |  | USE | 2011-01-05 | Spare | JAPAN | GVB-279/10S | NA | NA
P-2342 | DC POWER SUPPLY-Máy cấp nguồn một chiều | 2 | 735353 | 3303D | TOPWARD | 2022-07-31 | 31 | 292 | OK | 0 | 30V, 3A |  | USE | 2009-01-23 | Using | TAIWAN | GVB-027/09S | NA | NA
MXP-FA00046N | DIGITAL RADIO TESTER-Máy phát và đo tín hiệu kỹ thuật số | 4 | 100732 | CTS60 | ROHDE&SCHWARZ | 2022-07-31 | 31 | 290 | OK | 0 |  |  | USE | 2007-12-15 | Using | GERMANY | N/A | MXP-FA00046N | A0803-0004
P-2245 | DC POWER SUPPLY-Máy cấp nguồn một chiều | 2 | 732400 | 3303D | TOPWARD | 2022-07-31 | 31 | 290 | OK | 0 | 30V, 3A |  | USE | 2009-01-23 | Using | TAIWAN | GVB-027/09S | NA | NA
MXP-SA12387V | DC POWER SUPPLY-Máy cấp nguồn một chiều | 2 | 28086364 | PAC35-5 | KIKUSUI | 2022-07-31 | 31 | 307 | OK | 0 |  |  | USE | 2011-01-05 | Using | JAPAN | GVB-279/10S | NA | NA
AX-288 | NOISE METER-Máy kiểm tra độ nhiễu âm thanh | 1 | 1127485 | LMV-1817 | LEADER | 2022-07-31 | 31 | 291 | OK | 0 |  |  | USE | 2009-01-08 | Using | JAPAN | GVB-004/09S | NA | NA
MXP-SA12388V | DC POWER SUPPLY-Máy cấp nguồn một chiều | 2 | 2330200 | PAC20-5 | KIKUSUI | 2022-07-31 | 31 | 205 | NG | NO POWER | 20V, 5A |  | USE | 2011-01-05 | Spare | JAPAN | GVB-279/10S | NA | NA
J-1495 | AF GENERATOR-Máy phát tín hiệu âm thanh | 2 | EF830102 | GAG-809 | GW | 2022-07-31 | 31 | 293 | OK | 0 |  |  | USE | 2010-05-13 | Using | CHINA | GVB-067/10S | NA | NA
MXP-FA00014N | DIGITAL RADIO TESTER-Máy phát và đo tín hiệu kỹ thuật số | 1 | 100069 | CTS60 | ROHDE&SCHWARZ | 2022-07-31 | 31 | 290 | OK | 0 |  |  | USE | 2008-12-30 | Using | GERMANY | GVB-108/09A | MXP-FA00014N | A0712-0013
P-265 | DC POWER SUPPLY-Máy cấp nguồn một chiều | 2 | 47274028 | PAB18-3 | KIKUSUI | 2022-07-31 | 31 | 113 | OK | 0 | 18V, 3A |  | NOT USE | 2009-10-23 | Spare | JAPAN | GVB-265/09S | NA | NA
MXP-SA12389V | DC POWER SUPPLY-Máy cấp nguồn một chiều | 2 | 1730110 | PAC20-5 | KIKUSUI | 2022-07-31 | 31 | 205 | NG | NO POWER | 20V, 5A |  | USE | 2011-01-05 | Spare | JAPAN | GVB-279/10S | NA | NA
MXP-SA12390V | TELEPHONE ANALYZER-Máy tổng đài điện thoại | 1 | 507102882 | JH1076A | SHANG HAI JING HUI | 2022-07-31 | 31 | 187 | OK | 0 |  |  | USE | 2011-01-05 | Spare | CHINA | GVB-279/10S | NA | NA
P-1578 | DC POWER SUPPLY-Máy cấp nguồn một chiều | 2 | 48096597 | PAB 18-3A | KIKUSUI | 2022-07-31 | 31 | 113 | OK | 0 | 18V, 3A |  | USE | 2009-01-08 | Spare | JAPAN | GVB-004/09S | NA | NA
P-2161 | DC POWER SUPPLY-Máy cấp nguồn một chiều | 2 | 47193325 | PAB18-1S | KIKUSUI | 2022-07-31 | 31 | 113 | OK | 0 |  |  | USE | 2009-10-23 | Spare | JAPAN | GVB-265/09S | NA | NA
MXP-SA12391V | DC POWER SUPPLY-Máy cấp nguồn một chiều | 2 | 470061 | PAC20-5 | KIKUSUI | 2022-07-31 | 31 | 205 | OK | 0 | 20V, 5A |  | USE | 2011-01-05 | Spare | JAPAN | GVB-279/10S | NA | NA
JP-604 | DC POWER SUPPLY-Máy cấp nguồn một chiều | 2 | 1120087 | PAB18-3 | KIKUSUI | 2022-07-31 | 31 | 113 | OK | 0 | 18V, 3A |  | USE | 2010-09-24 | Spare | JAPAN | GVB-165/10S | NA | NA
MXP-SA12394V | USB FLOPPY-Ổ đĩa mềm | 4 | N/A-0 | FD-05PUB | IBM | 2022-07-31 | 31 | 59 | OK | 0 |  |  | USE | 2011-03-19 | Spare | N/A | N/A | NA | NA
MXP-SA12396V | USB FLOPPY-Ổ đĩa mềm | 4 | N/A-0 | FD-05PUB | IBM | 2022-07-31 | 31 | 59 | OK | 0 |  |  | USE | 2011-03-24 | Spare | N/A | N/A | NA | NA
MXP-SA12397V | USB FLOPPY-Ổ đĩa mềm | 4 | N/A-0 | FD-05PUB | IBM | 2022-07-31 | 31 | 59 | OK | 0 |  |  | USE | 2011-03-24 | Spare | N/A | N/A | NA | NA
P-266 | DC POWER SUPPLY-Máy cấp nguồn một chiều | 2 | 47274029 | PAB18-3 | KIKUSUI | 2022-07-31 | 31 | 113 | OK | 0 | 18V, 3A |  | USE | 2010-05-13 | Spare | Japan | GVB-067/10S | NA | NA
MXP-SA12398V | USB FLOPPY-Ổ đĩa mềm | 4 | N/A-0 | FD-05PUB | IBM | 2022-07-31 | 31 | 59 | OK | 0 |  |  | USE | 2011-03-24 | Spare | N/A | N/A | NA | NA
P-599 | DC POWER SUPPLY-Máy cấp nguồn một chiều | 2 | 48316414 | PAB18-3 | KIKUSUI | 2022-07-31 | 31 | 113 | OK | 0 | 18V, 3A |  | USE | 2009-10-23 | Spare | JAPAN | GVB-265/09S | NA | NA
MXP-FA01508P | RF OSCILLOSCOPE-Máy hiển thị sóng | 2 | 724634146 | SS-7802A | IWATSU | 2022-07-31 | 31 | 113 | OK | 0 |  |  | USE | 2007-11-07 | Spare | MALAYSIA | CVB-007/07S | MXP-FA01508P | NA
A-940 | RF OSCILLOSCOPE-Máy hiển thị sóng | 2 | 611629746 | SS-7802A | IWATSU | 2022-07-31 | 31 | 113 | OK | 0 |  |  | USE | 2008-12-30 | Spare | MALAYSIA | GVB-206/08S | NA | NA
MXP-FA01680P | RF OSCILLOSCOPE-Máy hiển thị sóng | 2 | 712632580 | SS-7802A | IWATSU | 2022-07-31 | 31 | 113 | OK | 0 |  |  | USE | 2007-11-07 | Spare | MALAYSIA | CVB-007/07S | MXP-FA01680P | NA
MXP-FA01663P | RF OSCILLOSCOPE-Máy hiển thị sóng | 2 | 713632698 | SS-7802A | IWATSU | 2022-07-31 | 31 | 113 | OK | 0 |  |  | USE | 2007-11-07 | Spare | MALAYSIA | CVB-007/07S | MXP-FA01663P | NA
A-1007 | RF OSCILLOSCOPE-Máy hiển thị sóng | 2 | 613630491 | SS-7802A | IWATSU | 2022-07-31 | 31 | 113 | OK | 0 |  |  | USE | 2008-07-10 | Spare | MALAYSIA | GVB-206/08S | NA | NA
MXP-FA01783P | RF OSCILLOSCOPE-Máy hiển thị sóng | 2 | 712632565 | SS-7802A | IWATSU | 2022-07-31 | 31 | 113 | OK | 0 |  |  | USE | 2007-11-07 | Spare | MALAYSIA | CVB-007/07S | MXP-FA01783P | NA
A-1134 | RF OSCILLOSCOPE-Máy hiển thị sóng | 2 | 614630816 | SS-7802A | IWATSU | 2022-07-31 | 31 | 113 | OK | 0 |  |  | USE | 2008-12-30 | Spare | MALAYSIA | GVB-206/08S | NA | NA
MXP-FA01700P | RF OSCILLOSCOPE-Máy hiển thị sóng | 2 | 711632329 | SS-7802A | IWATSU | 2022-07-31 | 31 | 113 | OK | 0 |  |  | USE | 2007-11-07 | Spare | MALAYSIA | CVB-007/07S | MXP-FA01700P | NA
MXP-FA01494P | RF OSCILLOSCOPE-Máy hiển thị sóng | 2 | 724634195 | SS-7802A | IWATSU | 2022-07-31 | 31 | 113 | OK | 0 |  |  | USE | 2007-11-07 | Spare | MALAYSIA | CVB-007/07S | MXP-FA01494P | NA
MXP-FA01504P | RF OSCILLOSCOPE-Máy hiển thị sóng | 2 | 724634262 | SS-7802A | IWATSU | 2022-07-31 | 31 | 113 | OK | 0 |  |  | USE | 2007-11-07 | Spare | MALAYSIA | CVB-007/07S | MXP-FA01504P | NA
MXP-FA01647P | RF OSCILLOSCOPE-Máy hiển thị sóng | 2 | 724634266 | SS-7802A | IWATSU | 2022-07-31 | 31 | 113 | OK | 0 |  |  | USE | 2007-11-07 | Spare | MALAYSIA | CVB-007/07S | MXP-FA01647P | NA
MXP-FA01648P | RF OSCILLOSCOPE-Máy hiển thị sóng | 2 | 724634209 | SS-7802A | IWATSU | 2022-07-31 | 31 | 113 | OK | 0 |  |  | USE | 2007-11-07 | Spare | MALAYSIA | N/A | MXP-FA01648P | NA
A-1217 | RF OSCILLOSCOPE-Máy hiển thị sóng | 2 | 613630528 | SS-7802A | IWATSU | 2022-07-31 | 31 | 113 | OK | 0 |  |  | USE | 2008-12-30 | Spare | MALAYSIA | GVB-206/08S | NA | NA
A-1024 | RF OSCILLOSCOPE-Máy hiển thị sóng | 2 | 613630361 | SS-7802A | IWATSU | 2022-07-31 | 31 | 113 | OK | 0 |  |  | USE | 2010-07-27 | Spare | Malaysia | GVB-122/10A | NA | NA
MXP-FA01531P | RF OSCILLOSCOPE-Máy hiển thị sóng | 2 | 724634191 | SS-7802A | IWATSU | 2022-07-31 | 31 | 113 | OK | 0 |  |  | USE | 2007-11-07 | Spare | MALAYSIA | N/A | MXP-FA01531P | NA
MXP-FA01741P | RF OSCILLOSCOPE-Máy hiển thị sóng | 2 | 712632600 | SS-7802A | IWATSU | 2022-07-31 | 31 | 113 | OK | 0 |  |  | USE | 2007-11-07 | Spare | MALAYSIA | N/A | MXP-FA01741P | NA
MXP-FA01624P | RF OSCILLOSCOPE-Máy hiển thị sóng | 2 | 724634281 | SS-7802A | IWATSU | 2022-07-31 | 31 | 113 | OK | 0 |  |  | USE | 2007-11-07 | Spare | MALAYSIA | CVB-007/07S | MXP-FA01624P | NA
MXP-FA01556P | RF OSCILLOSCOPE-Máy hiển thị sóng | 2 | 724634166 | SS-7802A | IWATSU | 2022-07-31 | 31 | 113 | OK | 0 |  |  | USE | 2007-11-07 | Spare | MALAYSIA | N/A | MXP-FA01556P | NA
MXP-FA01582P | RF OSCILLOSCOPE-Máy hiển thị sóng | 2 | 724634307 | SS-7802A | IWATSU | 2022-07-31 | 31 | 113 | OK | 0 |  |  | NOT USE | 2007-11-07 | Spare | MALAYSIA | CVB-007/07S | MXP-FA01582P | NA
MXP-FA01593P | RF OSCILLOSCOPE-Máy hiển thị sóng | 2 | 724634299 | SS-7802A | IWATSU | 2022-07-31 | 31 | 113 | OK | 0 |  |  | USE | 2007-11-07 | Spare | MALAYSIA | CVB-007/07S | MXP-FA01593P | NA
MXP-FA01747P | RF OSCILLOSCOPE-Máy hiển thị sóng | 2 | 712632566 | SS-7802A | IWATSU | 2022-07-31 | 31 | 113 | OK | 0 |  |  | NOT USE | 2007-11-07 | Spare | MALAYSIA | CVB-007/07S | MXP-FA01747P | NA
MXP-FA01498P | RF OSCILLOSCOPE-Máy hiển thị sóng | 2 | 724634203 | SS-7802A | IWATSU | 2022-07-31 | 31 | 113 | OK | 0 |  |  | NOT USE | 2007-11-07 | Spare | MALAYSIA | CVB-007/07S | MXP-FA01498P | NA
A-1049 | RF OSCILLOSCOPE-Máy hiển thị sóng | 2 | 613630449 | SS-7802A | IWATSU | 2022-07-31 | 31 | 113 | OK | 0 |  |  | NOT USE | 2010-09-29 | Spare | MALAYSIA | GVB-171/10S | NA | NA
A-976 | RF OSCILLOSCOPE-Máy hiển thị sóng | 2 | 526629273 | SS-7802A | IWATSU | 2022-07-31 | 31 | 113 | OK | 0 |  |  | NOT USE | 2008-12-30 | Spare | MALAYSIA | GVB-206/08S | NA | NA
MXP-FA01742P | RF OSCILLOSCOPE-Máy hiển thị sóng | 2 | 712632563 | SS-7802A | IWATSU | 2022-07-31 | 31 | 113 | OK | 0 |  |  | USE | 2007-11-07 | Spare | MALAYSIA | CVB-007/07S | MXP-FA01742P | NA
MXP-FA01791P | RF OSCILLOSCOPE-Máy hiển thị sóng | 2 | 711632304 | SS-7802A | IWATSU | 2022-07-31 | 31 | 113 | OK | 0 |  |  | NOT USE | 2007-11-07 | Spare | MALAYSIA | CVB-007/07S | MXP-FA01791P | NA
P-859 | DC POWER SUPPLY-Máy cấp nguồn một chiều | 2 | 49298369 | PAB18-3 | KIKUSUI | 2022-07-31 | 31 | 113 | OK | 0 | 18V, 3A |  | USE | 2009-06-19 | Spare | Taiwan | GVB-170/09A | NA | NA
P-203 | DC POWER SUPPLY-Máy cấp nguồn một chiều | 2 | 46303195 | PAB18-3 | KIKUSUI | 2022-07-31 | 31 | 113 | OK | 0 | 18V, 3A |  | NOT USE | 2009-06-19 | Spare | Taiwan | GVB-170/09A | NA | NA
P-082 | DC POWER SUPPLY-Máy cấp nguồn một chiều | 2 | 1120656 | PAB18-3 | KIKUSUI | 2022-07-31 | 31 | 113 | OK | 0 | 18V, 3A |  | USE | 2009-10-23 | Spare | JAPAN | GVB-265/09S | NA | NA
P-855 | DC POWER SUPPLY-Máy cấp nguồn một chiều | 2 | 49298177 | PAB18-3 | KIKUSUI | 2022-07-31 | 31 | 113 | OK | 0 | 18V, 3A |  | USE | 2009-06-19 | Spare | Taiwan | GVB-170/09A | NA | NA
MXP-SA12400V | USB FLOPPY-Ổ đĩa mềm | 4 | N/A-0 | FD-05PUB | IBM | 2022-07-31 | 31 | 59 | OK | 0 |  |  | USE | 2011-03-24 | Spare | N/A | N/A | NA | NA
P-1993 | DC POWER SUPPLY-Máy cấp nguồn một chiều | 2 | 46212177 | PAB18-3 | KIKUSUI | 2022-07-31 | 31 | 113 | OK | 0 | 18V, 3A |  | USE | 2009-10-23 | Spare | JAPAN | GVB-265/09S | NA | NA
P-234 | DC POWER SUPPLY-Máy cấp nguồn một chiều | 2 | 46292889 | PAB18-3 | KIKUSUI | 2022-07-31 | 31 | 113 | NG | NO POWER | 18V, 3A |  | USE | 2009-06-19 | Spare | Taiwan | GVB-170/09A | NA | NA
JP-179 | DC POWER SUPPLY-Máy cấp nguồn một chiều | 2 | 1420640 | PMC18-3A | KIKUSUI | 2022-07-31 | 31 | 113 | OK | 0 | 18V, 3A |  | USE | 2010-09-24 | Spare | JAPAN | GVB-165/10S | NA | NA
P-1564 | DC POWER SUPPLY-Máy cấp nguồn một chiều | 2 | 1731098 | PAB18-3 | KIKUSUI | 2022-07-31 | 31 | 113 | NG | NO POWER | 18V, 3A |  | USE | 2008-12-30 | Spare | Japan | GVB-206/08S | NA | NA
MXP-SA12401V | USB FLOPPY-Ổ đĩa mềm | 4 | N/A-0 | FD-05PUB | IBM | 2022-07-31 | 31 | 71 | OK | 0 |  |  | USE | 2011-03-24 | Using | N/A | N/A | NA | NA
P-005 | DC POWER SUPPLY-Máy cấp nguồn một chiều | 2 | 1420662 | PAB18-3 | KIKUSUI | 2022-07-31 | 31 | 113 | NG | NO POWER |  |  | USE | 2010-09-29 | Spare | JAPAN | GVB-171/10S | NA | NA
MXP-SA12402V | USB FLOPPY-Ổ đĩa mềm | 4 | N/A-0 | FD-05PUB | IBM | 2022-07-31 | 31 | 59 | OK | 0 |  |  | USE | 2011-03-24 | Spare | N/A | N/A | NA | NA
MXP-SA12415V | RF ATTENUATOR-Thiết bị làm giảm cường độ tín hiệu | 4 | OJ203 | CFA-100NPJ-30 | N/A | 2022-07-31 | 31 | 315 | OK | 0 |  |  | USE | 2009-12-31 | Using | JAPAN | N/A | NA | NA
P-1024 | DC POWER SUPPLY-Máy cấp nguồn một chiều | 2 | 1740686 | PAB70-1 | KIKUSUI | 2022-07-31 | 31 | 113 | OK | 0 |  |  | USE | 2010-05-13 | Spare | Japan | GVB-067/10S | NA | NA
MXP-SA12417V | RF ATTENUATOR-Thiết bị làm giảm cường độ tín hiệu | 4 | 7M962 | CFA-100NPJ-30 | N/A | 2022-07-31 | 31 | 272 | OK | 0 |  |  | USE | 2009-12-31 | Using | JAPAN | N/A | NA | NA
P-154 | DC POWER SUPPLY-Máy cấp nguồn một chiều | 2 | 1420548 | PAB18-3 | KIKUSUI | 2022-07-31 | 31 | 113 | NG | NO POWER |  |  | USE | 2009-01-23 | Spare | JAPAN | GVB-027/09S | NA | NA
MXP-SA12419V | RF ATTENUATOR-Thiết bị làm giảm cường độ tín hiệu | 4 | 8H790 | CFA-100NPJ-30 | N/A | 2022-07-31 | 31 | 71 | OK | 0 |  |  | USE | 2009-12-31 | Using | JAPAN | N/A | NA | NA
MXP-SA12422V | DC POWER SUPPLY-Máy cấp nguồn một chiều | 2 | 8032414 | GPR-3060 | GW | 2022-07-31 | 31 | 286 | OK | 0 | 35V, 7A |  | USE | 2011-01-05 | Using | TAIWAN | GVB-279/10S | NA | NA
MXP-SA12425V | CURRENT PROBE APLIFIER-Đầu đo cường độ dòng điện | 2 | BO36291 | AM530B | TEKTRONIX | 2022-07-31 | 31 | 109 | OK | 0 |  |  | USE | 2011-04-07 | Spare | USA | GVB-118/11A | NA | NA
P-999 | DC POWER SUPPLY-Máy cấp nguồn một chiều | 2 | 1140159 | PAB18-3 | KIKUSUI | 2022-07-31 | 31 | 113 | NG | Không điều chỉnh được dòng và áp |  |  | USE | 2010-05-13 | Spare | Japan | GVB-067/10S | NA | NA
P-1030 | DC POWER SUPPLY-Máy cấp nguồn một chiều | 2 | 1420663 | PAB18-3 | KIKUSUI | 2022-07-31 | 31 | 113 | NG | NO POWER | 18V, 3A |  | USE | 2009-10-23 | Spare | JAPAN | GVB-265/09S | NA | NA
P-1512 | DC POWER SUPPLY-Máy cấp nguồn một chiều | 2 | 3941735 | PAB18-3 | KIKUSUI | 2022-07-31 | 31 | 113 | NG | NO POWER |  |  | USE | 2009-01-08 | Spare | JAPAN | GVB-004/09S | NA | NA
P-1573 | DC POWER SUPPLY-Máy cấp nguồn một chiều | 2 | 48096561 | PAB 18-3A | KIKUSUI | 2022-07-31 | 31 | 113 | NG | VALUE VOL. OUTPUT WRONG | 18V, 3A |  | USE | 2009-01-23 | Spare | JAPAN | GVB-027/09S | NA | NA
P-1007 | DC POWER SUPPLY-Máy cấp nguồn một chiều | 2 | 1140098 | PAB70-1 | KIKUSUI | 2022-07-31 | 31 | 113 | NG | NO POWER |  |  | USE | 2009-10-23 | Spare | JAPAN | GVB-265/09S | NA | NA
P-1941 | DC POWER SUPPLY-Máy cấp nguồn một chiều | 2 | 48126977 | PAB 18-3A | KIKUSUI | 2022-07-31 | 31 | 113 | NG | NO POWER | 18V, 3A |  | USE | 2009-06-19 | Spare | Taiwan | GVB-170/09A | NA | NA
P-1948 | DC POWER SUPPLY-Máy cấp nguồn một chiều | 2 | 48126978 | PAB 18-3A | KIKUSUI | 2022-07-31 | 31 | 113 | NG | NO POWER | 18V, 3A |  | USE | 2009-06-19 | Spare | Taiwan | GVB-170/09A | NA | NA
P-1005 | DC POWER SUPPLY-Máy cấp nguồn một chiều | 2 | 1140211 | PAB70-1 | KIKUSUI | 2022-07-31 | 31 | 113 | NG | NO POWER |  |  | USE | 2010-05-13 | Spare | Japan | GVB-067/10S | NA | NA
MXP-SA12426V | DIGITAL WEIGHING SCALE-Cân điện tử | 1 | 3122045002 | AHC-30 | TAIWAN SCALE | 2022-07-31 | 31 | 138 | OK | 0 |  |  | USE | 2011-04-08 | Spare | TAIWAN | N/A | NA | NA
MXP-SA12427V | DIGITAL WEIGHING SCALE-Cân điện tử | 1 | 3122045004 | AHC-30 | TAIWAN SCALE | 2022-07-31 | 31 | 277 | OK | 0 |  |  | USE | 2011-04-08 | Using | TAIWAN | N/A | NA | NA
U-1092 | DIGITAL MULTIMETER-Đồng hồ đo kỹ thuật số | 1 | 719315 | 1320 | TOPWARD | 2022-07-31 | 31 | 147 | OK | 0 |  |  | NOT USE | 2009-01-08 | Spare | TAIWAN | GVB-004/09S | NA | NA
MXP-SA12430V | DIGITAL WEIGHING SCALE-Cân điện tử | 1 | 3122045012 | AHC-30 | TAIWAN SCALE | 2022-07-31 | 31 | 140 | OK | 0 |  |  | NOT USE | 2011-04-08 | Spare | TAIWAN | N/A | NA | NA
MXP-SA12431V | TELEPHONE ANALYZER-Máy tổng đài điện thoại | 1 | 1006110182 | JH1076A | SHANG HAI JING HUI | 2022-07-31 | 31 | 250 | OK | 0 |  |  | USE | 2011-04-06 | Spare | CHINA | GVB-120/11A | NA | NA
U-2050 | DIGITAL MULTIMETER-Đồng hồ đo kỹ thuật số | 1 | 733675 | 1330 | TOPWARD | 2022-07-31 | 31 | 147 | OK | 0 |  |  | USE | 2009-01-08 | Spare | TAIWAN | GVB-004/09S | NA | NA
U-1444 | DIGITAL MULTIMETER-Đồng hồ đo kỹ thuật số | 1 | 725804 | 1320 | TOPWARD | 2022-07-31 | 31 | 147 | OK | 0 |  |  | USE | 2009-01-08 | Spare | TAIWAN | GVB-027/09S | NA | NA
EQMT8-0027 | DIGITAL MULTIMETER-Đồng hồ đo kỹ thuật số | 1 | 742492 | 1330 | TOPWARD | 2022-07-31 | 31 | 147 | OK | 0 |  |  | USE | 2008-09-15 | Spare | TAIWAN | N/A | NA | NA
EQMT8-0034 | DIGITAL MULTIMETER-Đồng hồ đo kỹ thuật số | 1 | 742453 | 1330 | TOPWARD | 2022-07-31 | 31 | 147 | OK | 0 |  |  | USE | 2008-10-23 | Spare | TAIWAN | N/A | NA | NA
MXP-SA12432V | TELEPHONE ANALYZER-Máy tổng đài điện thoại | 1 | 1910122886 | JH1076A | SHANG HAI JING HUI | 2022-07-31 | 31 | 192 | OK | 1 |  |  | USE | 2011-04-06 | Spare | CHINA | GVB-120/11A | NA | NA
MXP-SA12433V | TELEPHONE ANALYZER-Máy tổng đài điện thoại | 1 | 1910122888 | JH1076A | SHANG HAI JING HUI | 2022-07-31 | 31 | 258 | OK | 0 |  |  | NOT USE | 2011-04-06 | Spare | CHINA | GVB-120/11A | NA | NA
U-1247 | DIGITAL MULTIMETER-Đồng hồ đo kỹ thuật số | 1 | 723555 | 1320 | TOPWARD | 2022-07-31 | 31 | 147 | OK | 0 |  |  | USE | 2010-07-27 | Spare | Taiwan | GVB-122/10A | NA | NA
MXP-SA12434V | TELEPHONE ANALYZER-Máy tổng đài điện thoại | 1 | 1910122892 | JH1076A | SHANG HAI JING HUI | 2022-07-31 | 31 | 258 | OK | 0 |  |  | NOT USE | 2011-04-06 | Spare | CHINA | GVB-120/11A | NA | NA
MXP-SA12436V | TELEPHONE ANALYZER-Máy tổng đài điện thoại | 1 | 2010122802 | JH1076A | SHANG HAI JING HUI | 2022-07-31 | 31 | 187 | OK | 1 |  |  | USE | 2011-04-06 | Spare | CHINA | GVB-120/11A | NA | NA
U-1274 | DIGITAL MULTIMETER-Đồng hồ đo kỹ thuật số | 1 | 723687 | 1320 | TOPWARD | 2022-07-31 | 31 | 147 | OK | 0 |  |  | USE | 2009-03-20 | Spare | TAIWAN | GVB-070/09S | NA | NA
U-920 | DIGITAL MULTIMETER-Đồng hồ đo kỹ thuật số | 1 | 708844 | 1320 | TOPWARD | 2022-07-31 | 31 | 147 | OK | 0 |  |  | NOT USE | 2008-12-30 | Spare | TAIWAN | GVB-206/08S | NA | NA
MXP-SA12437V | TELEPHONE ANALYZER-Máy tổng đài điện thoại | 1 | 2010122806 | JH1076A | SHANG HAI JING HUI | 2022-07-31 | 31 | 122 | OK | 0 |  |  | USE | 2011-04-06 | Spare | CHINA | GVB-120/11A | NA | NA
U-1754 | DIGITAL MULTIMETER-Đồng hồ đo kỹ thuật số | 1 | 733538 | 1320 | TOPWARD | 2022-07-31 | 31 | 147 | OK | 0 |  |  | USE | 2008-01-23 | Spare | TAIWAN | GVB-027/09S | NA | NA
U-1898 | DIGITAL MULTIMETER-Đồng hồ đo kỹ thuật số | 1 | 740060 | 1320 | TOPWARD | 2022-07-31 | 31 | 147 | OK | 0 |  |  | USE | 2008-01-23 | Spare | TAIWAN | GVB-027/09S | NA | NA
MXP-SA12438V | TELEPHONE ANALYZER-Máy tổng đài điện thoại | 1 | 2010122808 | JH1076A | SHANG HAI JING HUI | 2022-07-31 | 31 | 192 | OK | 1 |  |  | USE | 2011-04-06 | Spare | CHINA | GVB-120/11A | NA | NA
EQMT8-0028 | DIGITAL MULTIMETER-Đồng hồ đo kỹ thuật số | 1 | 742489 | 1330 | TOPWARD | 2022-07-31 | 31 | 147 | OK | 0 |  |  | USE | 2008-09-15 | Spare | TAIWAN | N/A | NA | NA
MXP-SA12439V | TELEPHONE ANALYZER-Máy tổng đài điện thoại | 1 | 2010122810 | JH1076A | SHANG HAI JING HUI | 2022-07-31 | 31 | 187 | OK | 0 |  |  | USE | 2011-04-06 | Spare | CHINA | GVB-120/11A | NA | NA
MXP-SA12440V | TELEPHONE ANALYZER-Máy tổng đài điện thoại | 1 | 2010122812 | JH1076A | SHANG HAI JING HUI | 2022-07-31 | 31 | 124 | OK | 0 |  |  | NOT USE | 2011-04-06 | Spare | CHINA | GVB-120/11A | NA | NA
U-1323 | DIGITAL MULTIMETER-Đồng hồ đo kỹ thuật số | 1 | 723667 | 1320 | TOPWARD | 2022-07-31 | 31 | 147 | OK | 0 |  |  | NOT USE | 2008-12-30 | Spare | TAIWAN | GVB-206/08S | NA | NA
U-1523 | DIGITAL MULTIMETER-Đồng hồ đo kỹ thuật số | 1 | 723550 | 1320 | TOPWARD | 2022-07-31 | 31 | 147 | OK | 0 |  |  | USE | 2009-01-23 | Spare | TAIWAN | GVB-027/09S | NA | NA
U-1741 | DIGITAL MULTIMETER-Đồng hồ đo kỹ thuật số | 1 | 733547 | 1320 | TOPWARD | 2022-07-31 | 31 | 147 | OK | 0 |  |  | USE | 2009-01-08 | Spare | TAIWAN | GVB-004/09S | NA | NA
MXP-SA12441V | TELEPHONE ANALYZER-Máy tổng đài điện thoại | 1 | 2010122816 | JH1076A | SHANG HAI JING HUI | 2022-07-31 | 31 | 258 | OK | 0 |  |  | NOT USE | 2011-04-06 | Spare | CHINA | GVB-120/11A | NA | NA
MXP-SA12442V | TELEPHONE ANALYZER-Máy tổng đài điện thoại | 1 | 2010122826 | JH1076A | SHANG HAI JING HUI | 2022-07-31 | 31 | 157 | OK | 0 |  |  | USE | 2011-04-06 | Spare | CHINA | GVB-120/11A | NA | NA
MXP-SA12443V | TELEPHONE ANALYZER-Máy tổng đài điện thoại | 1 | 2010122838 | JH1076A | SHANG HAI JING HUI | 2022-07-31 | 31 | 120 | OK | 0 |  |  | USE | 2011-04-06 | Spare | CHINA | GVB-120/11A | NA | NA
U-1460 | DIGITAL MULTIMETER-Đồng hồ đo kỹ thuật số | 1 | 725755 | 1320 | TOPWARD | 2022-07-31 | 31 | 147 | OK | 0 |  |  | USE | 2008-12-30 | Spare | TAIWAN | GVB-206/08S | NA | NA
U-1338 | DIGITAL MULTIMETER-Đồng hồ đo kỹ thuật số | 1 | 720922 | 1320 | TOPWARD | 2022-07-31 | 31 | 147 | OK | 0 |  |  | USE | 2008-12-30 | Spare | TAIWAN | GVB-206/08S | NA | NA
U-1652 | DIGITAL MULTIMETER-Đồng hồ đo kỹ thuật số | 1 | 733031 | 1320 | TOPWARD | 2022-07-31 | 31 | 147 | OK | 0 |  |  | USE | 2008-12-30 | Spare | TAIWAN | GVB-206/08S | NA | NA
U-1339 | DIGITAL MULTIMETER-Đồng hồ đo kỹ thuật số | 1 | 723655 | 1320 | TOPWARD | 2022-07-31 | 31 | 147 | OK | 0 |  |  | USE | 2009-01-08 | Spare | TAIWAN | GVB-027/09S | NA | NA
U-1581 | DIGITAL MULTIMETER-Đồng hồ đo kỹ thuật số | 1 | 731690 | 1320 | TOPWARD | 2022-07-31 | 31 | 147 | OK | 0 |  |  | USE | 2009-10-23 | Spare | TAIWAN | GVB-265/09S | NA | NA
MXP-SA12444V | TELEPHONE ANALYZER-Máy tổng đài điện thoại | 1 | 2010122840 | JH1076A | SHANG HAI JING HUI | 2022-07-31 | 31 | 123 | OK | 0 |  |  | USE | 2011-04-06 | Spare | CHINA | GVB-120/11A | NA | NA
U-1467 | DIGITAL MULTIMETER-Đồng hồ đo kỹ thuật số | 1 | 725899 | 1320 | TOPWARD | 2022-07-31 | 31 | 147 | OK | 0 |  |  | USE | 2008-01-23 | Spare | TAIWAN | GVB-027/09S | NA | NA
U-1868 | DIGITAL MULTIMETER-Đồng hồ đo kỹ thuật số | 1 | 740198 | 1320 | TOPWARD | 2022-07-31 | 31 | 148 | OK | 0 |  |  | NOT USE | 2008-12-30 | Spare | TAIWAN | GVB-206/08S | NA | NA
N/A000237 | DIGITAL MULTIMETER-Đồng hồ đo kỹ thuật số | 1 | 720943 | 1320 | TOPWARD | 2022-07-31 | 31 | 148 | OK | 0 |  |  | USE | 2010-05-13 | Spare | TAIWAN | N/A | NA | NA
U-1088 | DIGITAL MULTIMETER-Đồng hồ đo kỹ thuật số | 1 | 719245 | 1320 | TOPWARD | 2022-07-31 | 31 | 148 | NG | NO POWER |  |  | USE | 2009-03-20 | Spare | TAIWAN | GVB-070/09S | NA | NA
U-1141 | DIGITAL MULTIMETER-Đồng hồ đo kỹ thuật số | 1 | 719356 | 1320 | TOPWARD | 2022-07-31 | 31 | 148 | NG | VALUE VOL. OUTPUT WRONG |  |  | USE | 2008-12-30 | Spare | TAIWAN | GVB-206/08S | NA | NA
U-1380 | DIGITAL MULTIMETER-Đồng hồ đo kỹ thuật số | 1 | 725862 | 1320 | TOPWARD | 2022-07-31 | 31 | 148 | OK | 0 |  |  | NOT USE | 2009-03-20 | Spare | TAIWAN | GVB-070/09S | NA | NA
U-1539 | DIGITAL MULTIMETER-Đồng hồ đo kỹ thuật số | 1 | 731701 | 1320 | TOPWARD | 2022-07-31 | 31 | 148 | OK | 0 |  |  | USE | 2009-10-23 | Spare | TAIWAN | GVB-265/09S | NA | NA
MXP-SA12445V | TELEPHONE ANALYZER-Máy tổng đài điện thoại | 1 | 2010122844 | JH1076A | SHANG HAI JING HUI | 2022-07-31 | 31 | 250 | OK | 0 |  |  | USE | 2011-04-06 | Spare | CHINA | GVB-120/11A | NA | NA
U-1573 | DIGITAL MULTIMETER-Đồng hồ đo kỹ thuật số | 1 | 731722 | 1320 | TOPWARD | 2022-07-31 | 31 | 148 | NG | NO POWER |  |  | USE | 2008-12-30 | Spare | TAIWAN | GVB-206/08S | NA | NA
U-2019 | DIGITAL MULTIMETER-Đồng hồ đo kỹ thuật số | 1 | 733647 | 1330 | TOPWARD | 2022-07-31 | 31 | 148 | OK | 0 |  |  | NOT USE | 2009-10-23 | Spare | TAIWAN | GVB-265/09S | NA | NA
U-1163 | DIGITAL MULTIMETER-Đồng hồ đo kỹ thuật số | 1 | 719283 | 1320 | TOPWARD | 2022-07-31 | 31 | 148 | OK | 0 |  |  | USE | 2009-01-08 | Spare | TAIWAN | GVB-004/09S | NA | NA
U-1820 | DIGITAL MULTIMETER-Đồng hồ đo kỹ thuật số | 1 | 740181 | 1320 | TOPWARD | 2022-07-31 | 31 | 148 | NG | NO POWER |  |  | USE | 2009-10-23 | Spare | TAIWAN | GVB-265/09S | NA | NA
MXP-SA12446V | TELEPHONE ANALYZER-Máy tổng đài điện thoại | 1 | 2010122845 | JH1076A | SHANG HAI JING HUI | 2022-07-31 | 31 | 192 | OK | 1 |  |  | USE | 2011-04-06 | Spare | CHINA | GVB-120/11A | NA | NA
U-1699 | DIGITAL MULTIMETER-Đồng hồ đo kỹ thuật số | 1 | 733078 | 1320 | TOPWARD | 2022-07-31 | 31 | 148 | OK | 0 |  |  | NOT USE | 2008-12-30 | Spare | TAIWAN | GVB-206/08S | NA | NA
U-1897 | DIGITAL MULTIMETER-Đồng hồ đo kỹ thuật số | 1 | 736694 | 1320 | TOPWARD | 2022-07-31 | 31 | 148 | OK | 0 |  |  | USE | 2009-10-23 | Spare | TAIWAN | GVB-265/09S | NA | NA
U-1450 | DIGITAL MULTIMETER-Đồng hồ đo kỹ thuật số | 1 | 725840 | 1320 | TOPWARD | 2022-07-31 | 31 | 148 | NG | NO POWER |  |  | USE | 2009-07-01 | Spare | TAIWAN | GVB-180/09S | NA | NA
MXP-SA12447V | TELEPHONE ANALYZER-Máy tổng đài điện thoại | 1 | 808062413 | JH1076A | SHANG HAI JING HUI | 2022-07-31 | 31 | 157 | OK | 0 |  |  | USE | 2011-04-06 | Spare | CHINA | GVB-120/11A | NA | NA
U-1892 | DIGITAL MULTIMETER-Đồng hồ đo kỹ thuật số | 1 | 740184 | 1320 | TOPWARD | 2022-07-31 | 31 | 148 | OK | 0 |  |  | USE | 2009-10-23 | Spare | TAIWAN | GVB-265/09S | NA | NA
MXP-SA12449V | DIGITAL MULTIMETER-Đồng hồ đo kỹ thuật số | 1 | 741131 | 1320 | TOPWARD | 2022-07-31 | 31 | 239 | OK | 0 |  |  | USE | 2011-04-23 | Using | TAIWAN | GVB-136/11A | NA | NA
U-1883 | DIGITAL MULTIMETER-Đồng hồ đo kỹ thuật số | 1 | 736698 | 1320 | TOPWARD | 2022-07-31 | 31 | 148 | NG | MEASURE WRONG |  |  | USE | 2009-01-08 | Spare | TAIWAN | GVB-004/09S | NA | NA
U-1333 | DIGITAL MULTIMETER-Đồng hồ đo kỹ thuật số | 1 | 723622 | 1320 | TOPWARD | 2022-07-31 | 31 | 148 | OK | 0 |  |  | NOT USE | 2009-01-08 | Spare | TAIWAN | GVB-004/09S | NA | NA
U-1321 | DIGITAL MULTIMETER-Đồng hồ đo kỹ thuật số | 1 | 723689 | 1320 | TOPWARD | 2022-07-31 | 31 | 148 | NG | VALUE VOL. OUTPUT WRONG |  |  | USE | 2009-03-20 | Spare | TAIWAN | GVB-070/09S | NA | NA
U-1555 | DIGITAL MULTIMETER-Đồng hồ đo kỹ thuật số | 1 | 731683 | 1320 | TOPWARD | 2022-07-31 | 31 | 148 | OK | 0 |  |  | NOT USE | 2008-12-30 | Spare | TAIWAN | GVB-206/08S | NA | NA
U-1342 | DIGITAL MULTIMETER-Đồng hồ đo kỹ thuật số | 1 | 723590 | 1320 | TOPWARD | 2022-07-31 | 31 | 148 | OK | 0 |  |  | NOT USE | 2009-01-08 | Spare | TAIWAN | GVB-027/09S | NA | NA
U-1872 | DIGITAL MULTIMETER-Đồng hồ đo kỹ thuật số | 1 | 740120 | 1320 | TOPWARD | 2022-07-31 | 31 | 148 | OK | 0 |  |  | NOT USE | 2009-01-08 | Spare | TAIWAN | GVB-004/09S | NA | NA
U-1400 | DIGITAL MULTIMETER-Đồng hồ đo kỹ thuật số | 1 | 725820 | 1320 | TOPWARD | 2022-07-31 | 31 | 148 | NG | NO POWER |  |  | USE | 2009-10-23 | Spare | TAIWAN | GVB-265/09S | NA | NA
U-1525 | DIGITAL MULTIMETER-Đồng hồ đo kỹ thuật số | 1 | 731712 | 1320 | TOPWARD | 2022-07-31 | 31 | 148 | NG | NO POWER |  |  | USE | 2009-01-08 | Spare | TAIWAN | GVB-027/09S | NA | NA
U-1633 | DIGITAL MULTIMETER-Đồng hồ đo kỹ thuật số | 1 | 725800 | CD800a | sanwa | 2022-07-31 | 31 | 148 | OK | 0 |  |  | USE | 2009-03-20 | Spare | JAPAN | GVB-070/09S | NA | NA
MXP-SA12450V | DIGITAL MULTIMETER-Đồng hồ đo kỹ thuật số | 1 | 741150 | 1320 | TOPWARD | 2022-07-31 | 31 | 149 | NG | KHÔNG NGUỒN |  |  | USE | 2011-04-23 | Spare | TAIWAN | GVB-136/11A | NA | NA
U-1859 | DIGITAL MULTIMETER-Đồng hồ đo kỹ thuật số | 1 | 740178 | 1320 | TOPWARD | 2022-07-31 | 31 | 148 | OK | 0 |  |  | USE | 2009-01-08 | Spare | TAIWAN | GVB-004/09S | NA | NA
U-1304 | DIGITAL MULTIMETER-Đồng hồ đo kỹ thuật số | 1 | 723665 | 1320 | TOPWARD | 2022-07-31 | 31 | 148 | NG | NO POWER |  |  | USE | 2008-12-30 | Spare | TAIWAN | GVB-206/08S | NA | NA
U-1855 | DIGITAL MULTIMETER-Đồng hồ đo kỹ thuật số | 1 | 740192 | 1320 | TOPWARD | 2022-07-31 | 31 | 148 | OK | 0 |  |  | USE | 2009-01-08 | Spare | TAIWAN | GVB-004/09S | NA | NA
U-1688 | DIGITAL MULTIMETER-Đồng hồ đo kỹ thuật số | 1 | 733064 | 1320 | TOPWARD | 2022-07-31 | 31 | 148 | OK | 0 |  |  | USE | 2009-03-20 | Spare | TAIWAN | GVB-070/09S | NA | NA
U-1441 | DIGITAL MULTIMETER-Đồng hồ đo kỹ thuật số | 1 | 725816 | 1320 | TOPWARD | 2022-07-31 | 31 | 148 | OK | 0 |  |  | USE | 2009-03-20 | Spare | TAIWAN | GVB-070/09S | NA | NA
MXP-SA12453V | DIGITAL MULTIMETER-Đồng hồ đo kỹ thuật số | 1 | 741121 | 1320 | TOPWARD | 2022-07-31 | 31 | 153 | OK | 0 |  |  | USE | 2011-04-23 | Spare | TAIWAN | GVB-136/11A | NA | NA
U-1608 | DIGITAL MULTIMETER-Đồng hồ đo kỹ thuật số | 1 | 731778 | 1330 | TOPWARD | 2022-07-31 | 31 | 148 | OK | 0 |  |  | USE | 2009-01-08 | Spare | TAIWAN | GVB-004/09S | NA | NA
MXP-SA12454V | DIGITAL MULTIMETER-Đồng hồ đo kỹ thuật số | 1 | 741138 | 1320 | TOPWARD | 2022-07-31 | 31 | 308 | OK | 0 |  |  | USE | 2011-04-23 | Using | TAIWAN | GVB-136/11A | NA | NA
U-1730 | DIGITAL MULTIMETER-Đồng hồ đo kỹ thuật số | 1 | 733103 | 1320 | TOPWARD | 2022-07-31 | 31 | 148 | OK | 0 |  |  | NOT USE | 2008-01-23 | Spare | TAIWAN | GVB-027/09S | NA | NA
U-1689 | DIGITAL MULTIMETER-Đồng hồ đo kỹ thuật số | 1 | 733034 | 1320 | TOPWARD | 2022-07-31 | 31 | 148 | OK | 0 |  |  | USE | 2008-12-30 | Spare | TAIWAN | GVB-206/08S | NA | NA
MXP-SA12455V | DIGITAL MULTIMETER-Đồng hồ đo kỹ thuật số | 1 | 741185 | 1320 | TOPWARD | 2022-07-31 | 31 | 290 | OK | 0 |  |  | USE | 2011-04-23 | Using | TAIWAN | GVB-136/11A | NA | NA
MXP-SA12456V | DIGITAL MULTIMETER-Đồng hồ đo kỹ thuật số | 1 | 741070 | 1320 | TOPWARD | 2022-07-31 | 31 | 307 | OK | 0 |  |  | USE | 2011-04-23 | Using | TAIWAN | GVB-136/11A | NA | NA
U-1145 | DIGITAL MULTIMETER-Đồng hồ đo kỹ thuật số | 1 | 720862 | 1320 | TOPWARD | 2022-07-31 | 31 | 148 | OK | 0 |  |  | USE | 2010-05-13 | Spare | Taiwan | GVB-067/10S | NA | NA
U-1824 | DIGITAL MULTIMETER-Đồng hồ đo kỹ thuật số | 1 | 740169 | 1320 | TOPWARD | 2022-07-31 | 31 | 148 | OK | 0 |  |  | USE | 2008-01-23 | Spare | TAIWAN | GVB-027/09S | NA | NA
U-1532 | DIGITAL MULTIMETER-Đồng hồ đo kỹ thuật số | 1 | 731684 | 1320 | TOPWARD | 2022-07-31 | 31 | 148 | OK | 0 |  |  | USE | 2008-01-23 | Spare | TAIWAN | GVB-027/09S | NA | NA
MXP-SA12457V | DIGITAL MULTIMETER-Đồng hồ đo kỹ thuật số | 1 | 741195 | 1320 | TOPWARD | 2022-07-31 | 31 | 150 | OK | 0 |  |  | USE | 2011-04-23 | Spare | TAIWAN | GVB-136/11A | NA | NA
MXP-SA12458V | DIGITAL MULTIMETER-Đồng hồ đo kỹ thuật số | 1 | 741160 | 1320 | TOPWARD | 2022-07-31 | 31 | 150 | OK | 0 |  |  | NOT USE | 2011-04-23 | Spare | TAIWAN | GVB-136/11A | NA | NA
U-1678 | DIGITAL MULTIMETER-Đồng hồ đo kỹ thuật số | 1 | 733085 | 1320 | TOPWARD | 2022-07-31 | 31 | 149 | OK | 0 |  |  | NOT USE | 2009-10-23 | Spare | TAIWAN | GVB-265/09S | NA | NA
EQMT8-00018 | DIGITAL MULTIMETER-Đồng hồ đo kỹ thuật số | 1 | 742461 | 1330 | TOPWARD | 2022-07-31 | 31 | 149 | OK | 0 |  |  | NOT USE | 2008-09-15 | Spare | TAIWAN | N/A | NA | NA
MXP-SA12459V | DIGITAL MULTIMETER-Đồng hồ đo kỹ thuật số | 1 | 741178 | 1320 | TOPWARD | 2022-07-31 | 31 | 150 | OK | 0 |  |  | USE | 2011-04-23 | Spare | TAIWAN | GVB-136/11A | NA | NA
U-1746 | DIGITAL MULTIMETER-Đồng hồ đo kỹ thuật số | 1 | 733531 | 1320 | TOPWARD | 2022-07-31 | 31 | 149 | NG | NO POWER |  |  | USE | 2008-12-30 | Spare | TAIWAN | GVB-206/08S | NA | NA
U-1131 | DIGITAL MULTIMETER-Đồng hồ đo kỹ thuật số | 1 | 720893 | 1320 | TOPWARD | 2022-07-31 | 31 | 149 | NG | NO POWER |  |  | USE | 2009-01-08 | Spare | TAIWAN | GVB-027/09S | NA | NA
MXP-SA12460V | DIGITAL MULTIMETER-Đồng hồ đo kỹ thuật số | 1 | 741171 | 1320 | TOPWARD | 2022-07-31 | 31 | 286 | OK | 0 |  |  | USE | 2011-04-23 | Using | TAIWAN | GVB-136/11A | NA | NA
MXP-SA12461V | DIGITAL MULTIMETER-Đồng hồ đo kỹ thuật số | 1 | 741183 | 1320 | TOPWARD | 2022-07-31 | 31 | 302 | OK | 0 |  |  | USE | 2011-04-23 | Using | TAIWAN | GVB-136/11A | NA | NA
MXP-SA12462V | DIGITAL MULTIMETER-Đồng hồ đo kỹ thuật số | 1 | 741174 | 1320 | TOPWARD | 2022-07-31 | 31 | 150 | OK | 0 |  |  | USE | 2011-04-23 | Spare | TAIWAN | GVB-136/11A | NA | NA
MXP-SA12463V | DIGITAL MULTIMETER-Đồng hồ đo kỹ thuật số | 1 | 741204 | 1320 | TOPWARD | 2022-07-31 | 31 | 307 | OK | 0 |  |  | USE | 2011-04-23 | Using | TAIWAN | GVB-136/11A | NA | NA
U-1861 | DIGITAL MULTIMETER-Đồng hồ đo kỹ thuật số | 1 | 740115 | 1320 | TOPWARD | 2022-07-31 | 31 | 149 | OK | 0 |  |  | USE | 2009-03-20 | Spare | TAIWAN | GVB-070/09S | NA | NA
U-939 | DIGITAL MULTIMETER-Đồng hồ đo kỹ thuật số | 1 | 708701 | 1320 | TOPWARD | 2022-07-31 | 31 | 149 | OK | 0 |  |  | USE | 2008-01-23 | Spare | TAIWAN | GVB-027/09S | NA | NA
U-1680 | DIGITAL MULTIMETER-Đồng hồ đo kỹ thuật số | 1 | 733056 | 1320 | TOPWARD | 2022-07-31 | 31 | 149 | NG | NO POWER |  |  | USE | 2009-10-23 | Spare | TAIWAN | GVB-265/09S | NA | NA
U-1755 | DIGITAL MULTIMETER-Đồng hồ đo kỹ thuật số | 1 | 733540 | 1320 | TOPWARD | 2022-07-31 | 31 | 149 | OK | 0 |  |  | USE | 2009-03-20 | Spare | TAIWAN | GVB-070/09S | NA | NA
MXP-SA12464V | DIGITAL MULTIMETER-Đồng hồ đo kỹ thuật số | 1 | 741158 | 1320 | TOPWARD | 2022-07-31 | 31 | 153 | OK | 0 |  |  | USE | 2011-04-23 | Spare | TAIWAN | GVB-136/11A | NA | NA
U-1429 | DIGITAL MULTIMETER-Đồng hồ đo kỹ thuật số | 1 | 726209 | 1320 | TOPWARD | 2022-07-31 | 31 | 149 | OK | 0 |  |  | USE | 2009-01-08 | Spare | TAIWAN | GVB-027/09S | NA | NA
U-1424 | DIGITAL MULTIMETER-Đồng hồ đo kỹ thuật số | 1 | 725799 | 1320 | TOPWARD | 2022-07-31 | 31 | 149 | OK | 0 |  |  | NOT USE | 2009-01-08 | Spare | TAIWAN | GVB-004/09S | NA | NA
U-2025 | DIGITAL MULTIMETER-Đồng hồ đo kỹ thuật số | 1 | 733775 | 1330 | TOPWARD | 2022-07-31 | 31 | 149 | OK | 0 |  |  | USE | 2009-01-23 | Spare | TAIWAN | GVB-027/09S | NA | NA
MXP-SA12465V | DIGITAL MULTIMETER-Đồng hồ đo kỹ thuật số | 1 | 741116 | 1320 | TOPWARD | 2022-07-31 | 31 | 315 | OK | 0 |  |  | USE | 2011-04-23 | Using | TAIWAN | GVB-136/11A | NA | NA
U-1818 | DIGITAL MULTIMETER-Đồng hồ đo kỹ thuật số | 1 | 740111 | 1320 | TOPWARD | 2022-07-31 | 31 | 149 | NG | NO POWER |  |  | USE | 2009-01-23 | Spare | TAIWAN | GVB-027/09S | NA | NA
MXP-SA12466V | DIGITAL MULTIMETER-Đồng hồ đo kỹ thuật số | 1 | 741153 | 1320 | TOPWARD | 2022-07-31 | 31 | 153 | OK | 0 |  |  | NOT USE | 2011-04-23 | Spare | TAIWAN | GVB-136/11A | NA | NA
MXP-SA12467V | DIGITAL MULTIMETER-Đồng hồ đo kỹ thuật số | 1 | 741196 | 1320 | TOPWARD | 2022-07-31 | 31 | 276 | OK | 0 |  |  | USE | 2011-04-23 | Using | TAIWAN | GVB-136/11A | NA | NA
U-1418 | DIGITAL MULTIMETER-Đồng hồ đo kỹ thuật số | 1 | 725752 | 1320 | TOPWARD | 2022-07-31 | 31 | 149 | OK | 0 |  |  | USE | 2009-01-08 | Spare | TAIWAN | GVB-004/09S | NA | NA
MXP-SA12468V | DIGITAL MULTIMETER-Đồng hồ đo kỹ thuật số | 1 | 741053 | 1320 | TOPWARD | 2022-07-31 | 31 | 55 | OK | 0 |  |  | USE | 2011-04-23 | Using | TAIWAN | GVB-136/11A | NA | NA
U-1759 | DIGITAL MULTIMETER-Đồng hồ đo kỹ thuật số | 1 | 733550 | 1320 | TOPWARD | 2022-07-31 | 31 | 149 | OK | 0 |  |  | NOT USE | 2009-01-23 | Spare | TAIWAN | GVB-027/09S | NA | NA
MXP-SA12469V | DIGITAL MULTIMETER-Đồng hồ đo kỹ thuật số | 1 | 741188 | 1320 | TOPWARD | 2022-07-31 | 31 | 238 | OK | 0 |  |  | USE | 2011-04-23 | Using | TAIWAN | GVB-136/11A | NA | NA
U-933 | DIGITAL MULTIMETER-Đồng hồ đo kỹ thuật số | 1 | 708798 | 1320 | TOPWARD | 2022-07-31 | 31 | 149 | OK | 0 |  |  | USE | 2009-01-23 | Spare | TAIWAN | GVB-027/09S | NA | NA
U-1379 | DIGITAL MULTIMETER-Đồng hồ đo kỹ thuật số | 1 | 720911 | 1320 | TOPWARD | 2022-07-31 | 31 | 149 | OK | 0 |  |  | USE | 2009-03-20 | Spare | TAIWAN | GVB-070/09S | NA | NA
U-1268 | DIGITAL MULTIMETER-Đồng hồ đo kỹ thuật số | 1 | 723566 | 1320 | TOPWARD | 2022-07-31 | 31 | 149 | OK | 0 |  |  | USE | 2008-12-30 | Spare | TAIWAN | GVB-206/08S | NA | NA
U-1281 | DIGITAL MULTIMETER-Đồng hồ đo kỹ thuật số | 1 | 723570 | 1320 | TOPWARD | 2022-07-31 | 31 | 149 | OK | 0 |  |  | USE | 2009-01-08 | Spare | TAIWAN | GVB-027/09S | NA | NA
MXP-SA12470V | DIGITAL MULTIMETER-Đồng hồ đo kỹ thuật số | 1 | 741177 | 1320 | TOPWARD | 2022-07-31 | 31 | 149 | OK | 0 |  |  | USE | 2011-04-23 | Spare | TAIWAN | GVB-136/11A | NA | NA
MXP-SA12471V | DIGITAL MULTIMETER-Đồng hồ đo kỹ thuật số | 1 | 741187 | 1320 | TOPWARD | 2022-07-31 | 31 | 148 | OK | 0 |  |  | USE | 2011-04-23 | Spare | TAIWAN | GVB-136/11A | NA | NA
U-1285 | DIGITAL MULTIMETER-Đồng hồ đo kỹ thuật số | 1 | 720909 | 1320 | TOPWARD | 2022-07-31 | 31 | 149 | OK | 0 |  |  | USE | 2009-01-08 | Spare | TAIWAN | GVB-004/09S | NA | NA
U-1899 | DIGITAL MULTIMETER-Đồng hồ đo kỹ thuật số | 1 | 740092 | 1320 | TOPWARD | 2022-07-31 | 31 | 149 | OK | 0 |  |  | USE | 2009-01-08 | Spare | TAIWAN | GVB-004/09S | NA | NA
MXP-SA12472V | DIGITAL MULTIMETER-Đồng hồ đo kỹ thuật số | 1 | 741181 | 1320 | TOPWARD | 2022-07-31 | 31 | 307 | OK | 0 |  |  | USE | 2011-04-23 | Using | TAIWAN | GVB-136/11A | NA | NA
MXP-SA12473V | DIGITAL MULTIMETER-Đồng hồ đo kỹ thuật số | 1 | 741165 | 1320 | TOPWARD | 2022-07-31 | 31 | 282 | OK | 0 |  |  | USE | 2011-04-23 | Using | TAIWAN | GVB-136/11A | NA | NA
MXP-SA12474V | DIGITAL MULTIMETER-Đồng hồ đo kỹ thuật số | 1 | 741051 | 1320 | TOPWARD | 2022-07-31 | 31 | 153 | OK | 0 |  |  | USE | 2011-04-23 | Spare | TAIWAN | GVB-136/11A | NA | NA
MXP-SA12475V | DIGITAL MULTIMETER-Đồng hồ đo kỹ thuật số | 1 | 741192 | 1320 | TOPWARD | 2022-07-31 | 31 | 149 | NG | KHÔNG NGUỒN |  |  | USE | 2011-04-23 | Spare | TAIWAN | GVB-136/11A | NA | NA
MXP-SA12476V | DIGITAL MULTIMETER-Đồng hồ đo kỹ thuật số | 1 | 741191 | 1320 | TOPWARD | 2022-07-31 | 31 | 287 | OK | 0 |  |  | USE | 2011-04-23 | Using | TAIWAN | GVB-136/11A | NA | NA
MXP-SA12477V | DIGITAL MULTIMETER-Đồng hồ đo kỹ thuật số | 1 | 741142 | 1320 | TOPWARD | 2022-07-31 | 31 | 251 | OK | 0 |  |  | USE | 2011-04-23 | Spare | TAIWAN | GVB-136/11A | NA | NA
U-1283 | DIGITAL MULTIMETER-Đồng hồ đo kỹ thuật số | 1 | 723599 | 1320 | TOPWARD | 2022-07-31 | 31 | 149 | OK | 0 |  |  | USE | 2009-01-23 | Spare | TAIWAN | GVB-027/09S | NA | NA
U-1910 | DIGITAL MULTIMETER-Đồng hồ đo kỹ thuật số | 1 | 736652 | 1320 | TOPWARD | 2022-07-31 | 31 | 149 | OK | 0 |  |  | USE | 2010-05-13 | Spare | TAIWAN | GVB-067/10S | NA | NA
U-1439 | DIGITAL MULTIMETER-Đồng hồ đo kỹ thuật số | 1 | 725859 | 1320 | TOPWARD | 2022-07-31 | 31 | 149 | OK | 0 |  |  | USE | 2009-01-08 | Spare | TAIWAN | GVB-004/09S | NA | NA
MXP-SA12479V | DIGITAL WEIGHING SCALE-Cân điện tử | 1 | 2103111006 | AHC-30 | TAIWAN SCALE | 2022-07-31 | 31 | 310 | OK | 0 |  |  | USE | 2011-04-28 | Using | TAIWAN | N/A | NA | NA
MXP-SA12480V | DIGITAL WEIGHING SCALE-Cân điện tử | 1 | 2103111005 | AHC-30 | TAIWAN SCALE | 2022-07-31 | 31 | 139 | OK | 0 |  |  | USE | 2011-04-28 | Spare | TAIWAN | N/A | NA | NA
U-1327 | DIGITAL MULTIMETER-Đồng hồ đo kỹ thuật số | 1 | 723674 | 1320 | TOPWARD | 2022-07-31 | 31 | 149 | OK | 0 |  |  | USE | 2008-12-30 | Spare | TAIWAN | GVB-206/08S | NA | NA
U-1136 | DIGITAL MULTIMETER-Đồng hồ đo kỹ thuật số | 1 | 719267 | 1320 | TOPWARD | 2022-07-31 | 31 | 149 | OK | 0 |  |  | USE | 2009-01-08 | Spare | TAIWAN | GVB-027/09S | NA | NA
MXP-SA12482V | DIGITAL WEIGHING SCALE-Cân điện tử | 1 | 3122045003 | AHC-30 | TAIWAN SCALE | 2022-07-31 | 31 | 140 | NG | không sử dụng được chuông |  |  | NOT USE | 2011-04-28 | Spare | TAIWAN | N/A | NA | NA
N/A000236 | DIGITAL MULTIMETER-Đồng hồ đo kỹ thuật số | 1 | 723628 | 1320 | TOPWARD | 2022-07-31 | 31 | 150 | OK | 0 |  |  | USE | 2010-05-13 | Spare | TAIWAN | N/A | NA | NA
U-1133 | DIGITAL MULTIMETER-Đồng hồ đo kỹ thuật số | 1 | 719253 | 1320 | TOPWARD | 2022-07-31 | 31 | 150 | OK | 0 |  |  | USE | 2009-01-08 | Spare | TAIWAN | GVB-004/09S | NA | NA
U-932 | DIGITAL MULTIMETER-Đồng hồ đo kỹ thuật số | 1 | 708688 | 1320 | TOPWARD | 2022-07-31 | 31 | 150 | OK | 0 |  |  | NOT USE | 2008-12-30 | Spare | TAIWAN | GVB-206/08S | NA | NA
MXP-SA12484V | DIGITAL WEIGHING SCALE-Cân điện tử | 1 | 2403032003 | AHC-30 | TAIWAN SCALE | 2022-07-31 | 31 | 139 | OK | 0 |  |  | USE | 2011-05-07 | Spare | TAIWAN | 11-0429/UVPO11-0676 | NA | NA
U-1422 | DIGITAL MULTIMETER-Đồng hồ đo kỹ thuật số | 1 | 725884 | 1320 | TOPWARD | 2022-07-31 | 31 | 150 | OK | 0 |  |  | USE | 2008-12-30 | Spare | TAIWAN | GVB-206/08S | NA | NA
U-1291 | DIGITAL MULTIMETER-Đồng hồ đo kỹ thuật số | 1 | 723693 | 1320 | TOPWARD | 2022-07-31 | 31 | 150 | OK | 0 |  |  | USE | 2008-12-30 | Spare | TAIWAN | GVB-206/08S | NA | NA
MXP-SA12485V | DIGITAL WEIGHING SCALE-Cân điện tử | 1 | 2403032005 | AHC-30 | TAIWAN SCALE | 2022-07-31 | 31 | 71 | OK | 0 |  |  | USE | 2011-05-07 | Using | TAIWAN | 11-0429/UVPO11-0676 | NA | NA
U-1165 | DIGITAL MULTIMETER-Đồng hồ đo kỹ thuật số | 1 | 720910 | 1320 | TOPWARD | 2022-07-31 | 31 | 150 | OK | 0 |  |  | USE | 2008-01-23 | Spare | TAIWAN | GVB-027/09S | NA | NA
U-1565 | DIGITAL MULTIMETER-Đồng hồ đo kỹ thuật số | 1 | 731706 | 1320 | TOPWARD | 2022-07-31 | 31 | 150 | OK | 0 |  |  | USE | 2009-03-20 | Spare | TAIWAN | GVB-070/09S | NA | NA
U-1831 | DIGITAL MULTIMETER-Đồng hồ đo kỹ thuật số | 1 | 740128 | 1320 | TOPWARD | 2022-07-31 | 31 | 150 | OK | 1 |  |  | USE | 2008-12-30 | Spare | TAIWAN | GVB-206/08S | NA | NA
EQMT8-00014 | DIGITAL MULTIMETER-Đồng hồ đo kỹ thuật số | 1 | 742484 | 1330 | TOPWARD | 2022-07-31 | 31 | 150 | OK | 0 |  |  | USE | 2008-09-15 | Spare | TAIWAN | N/A | NA | NA
EQMT8-0029 | DIGITAL MULTIMETER-Đồng hồ đo kỹ thuật số | 1 | 742478 | 1330 | TOPWARD | 2022-07-31 | 31 | 150 | OK | 0 |  |  | USE | 2008-09-15 | Spare | TAIWAN | N/A | NA | NA
U-1307 | DIGITAL MULTIMETER-Đồng hồ đo kỹ thuật số | 1 | 723558 | 1320 | TOPWARD | 2022-07-31 | 31 | 150 | OK | 0 |  |  | USE | 2009-01-08 | Spare | TAIWAN | GVB-004/09S | NA | NA
U-1345 | DIGITAL MULTIMETER-Đồng hồ đo kỹ thuật số | 1 | 723592 | 1320 | TOPWARD | 2022-07-31 | 31 | 150 | OK | 0 |  |  | USE | 2008-12-30 | Spare | TAIWAN | GVB-206/08S | NA | NA
MXP-SA12486V | DIGITAL WEIGHING SCALE-Cân điện tử | 1 | 2403032006 | AHC-30 | TAIWAN SCALE | 2022-07-31 | 31 | 138 | OK | 0 |  |  | USE | 2011-05-07 | Spare | TAIWAN | 11-0429/UVPO11-0676 | NA | NA
MXP-SA12487V | DIGITAL WEIGHING SCALE-Cân điện tử | 1 | 2403032007 | AHC-30 | TAIWAN SCALE | 2022-07-31 | 31 | 71 | OK | KHÔNG HIỂN THỊ |  |  | USE | 2011-05-07 | Using | TAIWAN | 11-0429/UVPO11-0676 | NA | NA
MXP-SA12489V | DIGITAL WEIGHING SCALE-Cân điện tử | 1 | 2403032011 | AHC-30 | TAIWAN SCALE | 2022-07-31 | 31 | 140 | NG | không hiển thị |  |  | NOT USE | 2011-05-07 | Spare | TAIWAN | 11-0429/UVPO11-0676 | NA | NA
MXP-SA12490V | DIGITAL WEIGHING SCALE-Cân điện tử | 1 | 2403032012 | AHC-30 | TAIWAN SCALE | 2022-07-31 | 31 | 140 | NG | không sử dụng được chuông |  |  | NOT USE | 2011-05-07 | Spare | TAIWAN | 11-0429/UVPO11-0676 | NA | NA
U-1856 | DIGITAL MULTIMETER-Đồng hồ đo kỹ thuật số | 1 | 740173 | 1320 | TOPWARD | 2022-07-31 | 31 | 150 | OK | 0 |  |  | USE | 2009-01-08 | Spare | TAIWAN | GVB-004/09S | NA | NA
U-1826 | DIGITAL MULTIMETER-Đồng hồ đo kỹ thuật số | 1 | 740091 | 1320 | TOPWARD | 2022-07-31 | 31 | 150 | OK | 0 |  |  | NOT USE | 2008-12-30 | Spare | TAIWAN | GVB-206/08S | NA | NA
U-1881 | DIGITAL MULTIMETER-Đồng hồ đo kỹ thuật số | 1 | 736663 | 1320 | TOPWARD | 2022-07-31 | 31 | 150 | OK | 0 |  |  | NOT USE | 2008-12-30 | Spare | TAIWAN | GVB-206/08S | NA | NA
U-1320 | DIGITAL MULTIMETER-Đồng hồ đo kỹ thuật số | 1 | 723629 | 1320 | TOPWARD | 2022-07-31 | 31 | 150 | NG | NO POWER |  |  | USE | 2009-03-20 | Spare | TAIWAN | GVB-070/09S | NA | NA
U-944 | DIGITAL MULTIMETER-Đồng hồ đo kỹ thuật số | 1 | 708719 | 1320 | TOPWARD | 2022-07-31 | 31 | 150 | OK | 0 |  |  | USE | 2009-03-20 | Spare | TAIWAN | GVB-070/09S | NA | NA
U-1568 | DIGITAL MULTIMETER-Đồng hồ đo kỹ thuật số | 1 | 726741 | 1320 | TOPWARD | 2022-07-31 | 31 | 150 | NG | NO POWER |  |  | USE | 2009-01-08 | Spare | TAIWAN | GVB-004/09S | NA | NA
U-1733 | DIGITAL MULTIMETER-Đồng hồ đo kỹ thuật số | 1 | 733108 | 1320 | TOPWARD | 2022-07-31 | 31 | 150 | NG | NO POWER |  |  | USE | 2009-03-20 | Spare | TAIWAN | GVB-070/09S | NA | NA
U-1841 | DIGITAL MULTIMETER-Đồng hồ đo kỹ thuật số | 1 | 740118 | 1320 | TOPWARD | 2022-07-31 | 31 | 150 | OK | 0 |  |  | USE | 2008-12-30 | Spare | TAIWAN | GVB-206/08S | NA | NA
MXP-SA12491V | DIGITAL WEIGHING SCALE-Cân điện tử | 1 | 2403032014 | AHC-30 | TAIWAN SCALE | 2022-07-31 | 31 | 237 | OK | 0 |  |  | USE | 2011-05-07 | Using | TAIWAN | 11-0429/UVPO11-0676 | NA | NA
U-1560 | DIGITAL MULTIMETER-Đồng hồ đo kỹ thuật số | 1 | 731682 | 1320 | TOPWARD | 2022-07-31 | 31 | 150 | OK | 0 |  |  | USE | 2009-03-20 | Spare | TAIWAN | GVB-070/09S | NA | NA
MXP-SA12492V | DIGITAL WEIGHING SCALE-Cân điện tử | 1 | 2403032015 | AHC-30 | TAIWAN SCALE | 2022-07-31 | 31 | 140 | OK | 0 |  |  | USE | 2011-05-07 | Spare | TAIWAN | 11-0429/UVPO11-0676 | NA | NA
MXP-SA12504V | PORTABLE DIGITAL TESTER-Đồng hồ đo chỉ thị số cầm tay | 1 | 8055012078 | CD770 | SANWA | 2022-07-31 | 31 | 68 | OK | 0 |  |  | USE | 2011-05-17 | Using | CHINA | UVPO 11-0549 | NA | NA
U-1850 | DIGITAL MULTIMETER-Đồng hồ đo kỹ thuật số | 1 | 740188 | 1320 | TOPWARD | 2022-07-31 | 31 | 150 | NG | NO POWER |  |  | USE | 2008-07-18 | Spare | TAIWAN | GVB-206/08S | NA | NA
MXP-SA12508V | PORTABLE DIGITAL TESTER-Đồng hồ đo chỉ thị số cầm tay | 1 | 8055012221 | CD770 | SANWA | 2022-07-31 | 31 | 60 | OK | 0 |  |  | USE | 2011-05-17 | Spare | CHINA | UVPO 11-0549 | NA | NA
U-1271 | DIGITAL MULTIMETER-Đồng hồ đo kỹ thuật số | 1 | 723595 | 1320 | TOPWARD | 2022-07-31 | 31 | 150 | NG | NO POWER |  |  | USE | 2009-01-08 | Spare | TAIWAN | GVB-004/09S | NA | NA
MXP-SA12518V | PORTABLE DIGITAL TESTER-Đồng hồ đo chỉ thị số cầm tay | 1 | 8055012063 | CD770 | SANWA | 2022-07-31 | 31 | 60 | OK | GÃY CHÂN PIN |  |  | USE | 2011-05-17 | Spare | CHINA | UVPO 11-0549 | NA | NA
MXP-SA12545V | USB FLOPPY-Ổ đĩa mềm | 4 | N/A | FD-05PUB | IBM | 2022-07-31 | 31 | 59 | OK | 0 |  |  | USE | 2011-05-17 | Spare | N/A | N/A | NA | NA
U-1750 | DIGITAL MULTIMETER-Đồng hồ đo kỹ thuật số | 1 | 733548 | 1320 | TOPWARD | 2022-07-31 | 31 | 150 | NG | NO POWER |  |  | USE | 2009-03-20 | Spare | TAIWAN | GVB-070/09S | NA | NA
MXP-SA12546V | USB FLOPPY-Ổ đĩa mềm | 4 | N/A | FD-05PUB | IBM | 2022-07-31 | 31 | 59 | OK | 0 |  |  | USE | 2011-05-17 | Spare | N/A | N/A | NA | NA
U-2034 | DIGITAL MULTIMETER-Đồng hồ đo kỹ thuật số | 1 | 733716 | 1330 | TOPWARD | 2022-07-31 | 31 | 150 | OK | 0 |  |  | USE | 2009-10-23 | Spare | TAIWAN | GVB-265/09S | NA | NA
U-1264 | DIGITAL MULTIMETER-Đồng hồ đo kỹ thuật số | 1 | 723653 | 1320 | TOPWARD | 2022-07-31 | 31 | 150 | NG | NO POWER |  |  | USE | 2008-12-30 | Spare | TAIWAN | GVB-206/08S | NA | NA
MXP-SA12547V | USB FLOPPY-Ổ đĩa mềm | 4 | N/A | FD-05PUB | IBM | 2022-07-31 | 31 | 59 | OK | 0 |  |  | USE | 2011-05-17 | Spare | N/A | N/A | NA | NA
MXP-SA12549V | USB FLOPPY-Ổ đĩa mềm | 4 | N/A | FD-05PUB | IBM | 2022-07-31 | 31 | 59 | OK | 0 |  |  | USE | 2011-05-17 | Spare | N/A | N/A | NA | NA
U-938 | DIGITAL MULTIMETER-Đồng hồ đo kỹ thuật số | 1 | 708700 | 1320 | TOPWARD | 2022-07-31 | 31 | 150 | OK | 0 |  |  | USE | 2009-01-08 | Spare | TAIWAN | GVB-004/09S | NA | NA
U-1607 | DIGITAL MULTIMETER-Đồng hồ đo kỹ thuật số | 1 | 731753 | 1330 | TOPWARD | 2022-07-31 | 31 | 150 | OK | 0 |  |  | USE | 2009-01-08 | Spare | TAIWAN | GVB-004/09S | NA | NA
U-2026 | DIGITAL MULTIMETER-Đồng hồ đo kỹ thuật số | 1 | 733630 | 1330 | TOPWARD | 2022-07-31 | 31 | 150 | OK | 0 |  |  | USE | 2010-05-13 | Spare | TAIWAN | GVB-067/10S | NA | NA
U-1227 | DIGITAL MULTIMETER-Đồng hồ đo kỹ thuật số | 1 | 723638 | 1320 | TOPWARD | 2022-07-31 | 31 | 150 | OK | 0 |  |  | USE | 2010-07-27 | Spare | Taiwan | GVB-122/10A | NA | NA
MXP-SA12552V | USB FLOPPY-Ổ đĩa mềm | 4 | N/A | FD-05PUB | IBM | 2022-07-31 | 31 | 59 | OK | 0 |  |  | USE | 2011-05-17 | Spare | N/A | N/A | NA | NA
U-931 | DIGITAL MULTIMETER-Đồng hồ đo kỹ thuật số | 1 | 708706 | 1320 | TOPWARD | 2022-07-31 | 31 | 150 | NG | NO POWER |  |  | USE | 2009-03-20 | Spare | TAIWAN | GVB-070/09S | NA | NA
MXP-SA12553V | USB FLOPPY-Ổ đĩa mềm | 4 | N/A | FD-05PUB | IBM | 2022-07-31 | 31 | 59 | OK | 0 |  |  | USE | 2011-05-17 | Spare | N/A | N/A | NA | NA
MXP-SA12556V | USB FLOPPY-Ổ đĩa mềm | 4 | N/A | FD-05PUB | IBM | 2022-07-31 | 31 | 59 | OK | 0 |  |  | USE | 2011-05-17 | Spare | N/A | N/A | NA | NA
MXP-SA12557V | USB FLOPPY-Ổ đĩa mềm | 4 | N/A | FD-05PUB | IBM | 2022-07-31 | 31 | 59 | OK | 0 |  |  | USE | 2011-05-17 | Spare | N/A | N/A | NA | NA
B-1054 | FREQUENCY COUNTER-Máy đo tần số | 1 | 701005 | 1220 | TOPWARD | 2022-07-31 | 31 | 150 | OK | 0 |  |  | USE | 2008-12-30 | Spare | Taiwan | GVB-265/09S | NA | NA
U-1584 | DIGITAL MULTIMETER-Đồng hồ đo kỹ thuật số | 1 | 731713 | 1320 | TOPWARD | 2022-07-31 | 31 | 150 | OK | 0 |  |  | USE | 2009-01-08 | Spare | TAIWAN | GVB-027/09S | NA | NA
MXP-SA12575V | PORTABLE DIGITAL TESTER-Đồng hồ đo chỉ thị số cầm tay | 1 | 8055011985 | CD770 | SANWA | 2022-07-31 | 31 | 60 | OK | 0 |  |  | USE | 2011-05-20 | Spare | CHINA | N/A | NA | NA
U-1846 | DIGITAL MULTIMETER-Đồng hồ đo kỹ thuật số | 1 | 736686 | 1320 | TOPWARD | 2022-07-31 | 31 | 150 | NG | NO POWER |  |  | USE | 2009-01-08 | Spare | TAIWAN | GVB-004/09S | NA | NA
MXP-SA12576V | PORTABLE DIGITAL TESTER-Đồng hồ đo chỉ thị số cầm tay | 1 | 8055011986 | CD770 | SANWA | 2022-07-31 | 31 | 60 | OK | 0 |  |  | USE | 2011-05-20 | Spare | CHINA | N/A | NA | NA
U-930 | DIGITAL MULTIMETER-Đồng hồ đo kỹ thuật số | 1 | 708780 | 1320 | TOPWARD | 2022-07-31 | 31 | 150 | NG | NO POWER |  |  | USE | 2009-01-23 | Spare | TAIWAN | GVB-027/09S | NA | NA
U-1665 | DIGITAL MULTIMETER-Đồng hồ đo kỹ thuật số | 1 | 733083 | 1320 | TOPWARD | 2022-07-31 | 31 | 150 | OK | 0 |  |  | NOT USE | 2009-01-08 | Spare | TAIWAN | GVB-004/09S | NA | NA
U-1563 | DIGITAL MULTIMETER-Đồng hồ đo kỹ thuật số | 1 | 731700 | 1320 | TOPWARD | 2022-07-31 | 31 | 150 | OK | 0 |  |  | NOT USE | 2008-12-30 | Spare | TAIWAN | GVB-206/08S | NA | NA
MXP-SA12583V | PORTABLE DIGITAL TESTER-Đồng hồ đo chỉ thị số cầm tay | 1 | 8055011993 | CD770 | SANWA | 2022-07-31 | 31 | 60 | OK | 0 |  |  | USE | 2011-05-20 | Spare | CHINA | N/A | NA | NA
MXP-SA12593V | PORTABLE DIGITAL TESTER-Đồng hồ đo chỉ thị số cầm tay | 1 | 8055012018 | CD770 | SANWA | 2022-07-31 | 31 | 60 | OK | 0 |  |  | USE | 2011-05-20 | Spare | CHINA | N/A | NA | NA
MXP-SA12611V | PORTABLE DIGITAL TESTER-Đồng hồ đo chỉ thị số cầm tay | 1 | 8055012108 | CD770 | SANWA | 2022-07-31 | 31 | 55 | OK | 0 |  |  | USE | 2011-05-20 | Using | CHINA | N/A | NA | NA
MXP-SA12612V | PORTABLE DIGITAL TESTER-Đồng hồ đo chỉ thị số cầm tay | 1 | 8055012109 | CD770 | SANWA | 2022-07-31 | 31 | 60 | OK | 0 |  |  | USE | 2011-05-20 | Spare | CHINA | N/A | NA | NA
U-1310 | DIGITAL MULTIMETER-Đồng hồ đo kỹ thuật số | 1 | 723677 | 1320 | TOPWARD | 2022-07-31 | 31 | 150 | OK | 0 |  |  | NOT USE | 2008-12-30 | Spare | TAIWAN | GVB-206/08S | NA | NA
EQMT8-00007 | DIGITAL MULTIMETER-Đồng hồ đo kỹ thuật số | 1 | 742393 | 1330 | TOPWARD | 2022-07-31 | 31 | 150 | OK | 0 |  |  | NOT USE | 2008-09-15 | Spare | TAIWAN | N/A | NA | NA
U-1877 | DIGITAL MULTIMETER-Đồng hồ đo kỹ thuật số | 1 | 736659 | 1320 | TOPWARD | 2022-07-31 | 31 | 150 | OK | 0 |  |  | NOT USE | 2009-01-08 | Spare | TAIWAN | GVB-004/09S | NA | NA
U-1404 | DIGITAL MULTIMETER-Đồng hồ đo kỹ thuật số | 1 | 725866 | 1320 | TOPWARD | 2022-07-31 | 31 | 150 | OK | 0 |  |  | NOT USE | 2009-01-08 | Spare | TAIWAN | GVB-004/09S | NA | NA
U-1257 | DIGITAL MULTIMETER-Đồng hồ đo kỹ thuật số | 1 | 723580 | 1320 | TOPWARD | 2022-07-31 | 31 | 150 | OK | 0 |  |  | NOT USE | 2009-01-08 | Spare | TAIWAN | GVB-027/09S | NA | NA
U-1667 | DIGITAL MULTIMETER-Đồng hồ đo kỹ thuật số | 1 | 733049 | 1320 | TOPWARD | 2022-07-31 | 31 | 150 | OK | 0 |  |  | NOT USE | 2008-12-30 | Spare | TAIWAN | GVB-206/08S | NA | NA
EQMT8-00013 | DIGITAL MULTIMETER-Đồng hồ đo kỹ thuật số | 1 | 742468 | 1330 | TOPWARD | 2022-07-31 | 31 | 150 | OK | 0 |  |  | USE | 2008-09-15 | Spare | TAIWAN | N/A | NA | NA
MXP-SA12624V | DIGITAL WEIGHING SCALE-Cân điện tử | 1 | 3508044004 | AHC-30 | TAIWAN SCALE | 2022-07-31 | 31 | 66 | OK | 0 |  |  | USE | 2011-05-20 | Using | TAIWAN | N/A | NA | NA
MXP-SA12625V | DIGITAL WEIGHING SCALE-Cân điện tử | 1 | 3715019001 | AHC-30 | TAIWAN SCALE | 2022-07-31 | 31 | 238 | OK | 0 |  |  | USE | 2011-05-20 | Using | TAIWAN | N/A | NA | NA
MXP-SA12628V | DIGITAL WEIGHING SCALE-Cân điện tử | 1 | 3715019004 | AHC-30 | TAIWAN SCALE | 2022-07-31 | 31 | 139 | OK | 1 |  |  | USE | 2011-05-20 | Spare | TAIWAN | N/A | NA | NA
MXP-SA12629V | DIGITAL WEIGHING SCALE-Cân điện tử | 1 | 3715019005 | AHC-30 | TAIWAN SCALE | 2022-07-31 | 31 | 140 | OK | 0 |  |  | USE | 2011-05-20 | Spare | TAIWAN | N/A | NA | NA
MXP-SA12630V | DIGITAL WEIGHING SCALE-Cân điện tử | 1 | 3715019006 | AHC-30 | TAIWAN SCALE | 2022-07-31 | 31 | 234 | OK | 0 |  |  | USE | 2011-05-20 | Spare | TAIWAN | N/A | NA | NA
U-1562 | DIGITAL MULTIMETER-Đồng hồ đo kỹ thuật số | 1 | 731703 | 1320 | TOPWARD | 2022-07-31 | 31 | 150 | OK | 0 |  |  | NOT USE | 2010-05-13 | Spare | Taiwan | GVB-067/10S | NA | NA
MXP-SA12631V | DIGITAL WEIGHING SCALE-Cân điện tử | 1 | 3715019008 | AHC-30 | TAIWAN SCALE | 2022-07-31 | 31 | 140 | NG | NO POWER |  |  | USE | 2011-05-20 | Spare | TAIWAN | N/A | NA | NA
U-1758 | DIGITAL MULTIMETER-Đồng hồ đo kỹ thuật số | 1 | 733564 | 1320 | TOPWARD | 2022-07-31 | 31 | 150 | NG | RING,BUSY TONE-NG |  |  | USE | 2009-01-08 | Spare | TAIWAN | GVB-004/09S | NA | NA
MXP-SA12632V | DIGITAL WEIGHING SCALE-Cân điện tử | 1 | 3715019009 | AHC-30 | TAIWAN SCALE | 2022-07-31 | 31 | 236 | OK | 0 |  |  | USE | 2011-05-20 | Using | TAIWAN | N/A | NA | NA
MXP-SA12633V | DIGITAL WEIGHING SCALE-Cân điện tử | 1 | 3715019010 | AHC-30 | TAIWAN SCALE | 2022-07-31 | 31 | 139 | NG | NO POWER |  |  | USE | 2011-05-20 | Spare | TAIWAN | N/A | NA | NA
U-1432 | DIGITAL MULTIMETER-Đồng hồ đo kỹ thuật số | 1 | 726711 | 1320 | TOPWARD | 2022-07-31 | 31 | 150 | NG | NO POWER |  |  | USE | 2009-10-06 | Spare | TAIWAN | GVB-253/09A | NA | NA
U-936 | DIGITAL MULTIMETER-Đồng hồ đo kỹ thuật số | 1 | 708751 | 1320 | TOPWARD | 2022-07-31 | 31 | 150 | NG | KHONG NGUON |  |  | USE | 2008-12-30 | Spare | TAIWAN | GVB-206/08S | NA | NA
MXP-SA12634V | DIGITAL WEIGHING SCALE-Cân điện tử | 1 | 3715019011 | AHC-30 | TAIWAN SCALE | 2022-07-31 | 31 | 65 | OK | 0 |  |  | USE | 2011-05-20 | Using | TAIWAN | N/A | NA | NA
U-1094 | DIGITAL MULTIMETER-Đồng hồ đo kỹ thuật số | 1 | 719242 | 1320 | TOPWARD | 2022-07-31 | 31 | 150 | OK | 0 |  |  | NOT USE | 2009-01-08 | Spare | TAIWAN | GVB-004/09S | NA | NA
MXP-SA12635V | DIGITAL WEIGHING SCALE-Cân điện tử | 1 | 3715019012 | AHC-30 | TAIWAN SCALE | 2022-07-31 | 31 | 109 | NG | NO POWER |  |  | USE | 2011-05-20 | Spare | TAIWAN | N/A | NA | NA
MXP-SA12636V | DIGITAL WEIGHING SCALE-Cân điện tử | 1 | 3715019017 | AHC-30 | TAIWAN SCALE | 2022-07-31 | 31 | 145 | NG | lỗi chương trình |  |  | NOT USE | 2011-05-20 | Spare | TAIWAN | N/A | NA | NA
MXP-SA12637V | DIGITAL WEIGHING SCALE-Cân điện tử | 1 | 3715019018 | AHC-30 | TAIWAN SCALE | 2022-07-31 | 31 | 282 | OK | 0 |  |  | USE | 2011-05-20 | Using | TAIWAN | N/A | NA | NA
U-1411 | DIGITAL MULTIMETER-Đồng hồ đo kỹ thuật số | 1 | 725766 | 1320 | TOPWARD | 2022-07-31 | 31 | 150 | OK | 0 |  |  | NOT USE | 2009-01-08 | Spare | TAIWAN | GVB-027/09S | NA | NA
MXP-SA12638V | DIGITAL WEIGHING SCALE-Cân điện tử | 1 | 3715019019 | AHC-30 | TAIWAN SCALE | 2022-07-31 | 31 | 139 | OK | 0 |  |  | USE | 2011-05-20 | Spare | TAIWAN | N/A | NA | NA
U-1570 | DIGITAL MULTIMETER-Đồng hồ đo kỹ thuật số | 1 | 726763 | 1320 | TOPWARD | 2022-07-31 | 31 | 150 | OK | 0 |  |  | NOT USE | 2009-03-20 | Spare | TAIWAN | GVB-070/09S | NA | NA
MXP-SA12639V | DIGITAL WEIGHING SCALE-Cân điện tử | 1 | 3715019020 | AHC-30 | TAIWAN SCALE | 2022-07-31 | 31 | 140 | NG | lỗi chương trình |  |  | NOT USE | 2011-05-20 | Spare | TAIWAN | N/A | NA | NA
U-941 | DIGITAL MULTIMETER-Đồng hồ đo kỹ thuật số | 1 | 708727 | 1320 | TOPWARD | 2022-07-31 | 31 | 150 | OK | 0 |  |  | NOT USE | 2008-01-23 | Spare | TAIWAN | GVB-027/09S | NA | NA
MXP-SA12640V | DIGITAL WEIGHING SCALE-Cân điện tử | 1 | 3715019021 | AHC-30 | TAIWAN SCALE | 2022-07-31 | 31 | 139 | NG | NO POWER |  |  | USE | 2011-05-20 | Spare | TAIWAN | N/A | NA | NA
MXP-SA12641V | DIGITAL WEIGHING SCALE-Cân điện tử | 1 | 3715019022 | AHC-30 | TAIWAN SCALE | 2022-07-31 | 31 | 139 | NG | lỗi chương trình |  |  | NOT USE | 2011-05-20 | Spare | TAIWAN | N/A | NA | NA
U-1559 | DIGITAL MULTIMETER-Đồng hồ đo kỹ thuật số | 1 | 731719 | 1320 | TOPWARD | 2022-07-31 | 31 | 150 | OK | 0 |  |  | USE | 2009-01-08 | Spare | TAIWAN | GVB-004/09S | NA | NA
MXP-SA12642V | DIGITAL WEIGHING SCALE-Cân điện tử | 1 | 3715019023 | AHC-30 | TAIWAN SCALE | 2022-07-31 | 31 | 139 | OK | 0 |  |  | USE | 2011-05-20 | Spare | TAIWAN | N/A | NA | NA
MXP-SA12644V | DIGITAL WEIGHING SCALE-Cân điện tử | 1 | 3715019007 | AHC-30 | TAIWAN SCALE | 2022-07-31 | 31 | 139 | OK | 0 |  |  | USE | 2011-05-20 | Spare | TAIWAN | N/A | NA | NA
MXP-SA12645V | NOISE METER-Máy kiểm tra độ nhiễu âm thanh | 1 | 367750 | LMV-1817 | LEADER | 2022-07-31 | 31 | 290 | OK | 0 |  |  | USE | 2011-05-21 | Using | JAPAN | GVB-163/11S | NA | NA
MXP-SA12646V | NOISE METER-Máy kiểm tra độ nhiễu âm thanh | 1 | 367752 | LMV-1817 | LEADER | 2022-07-31 | 31 | 85 | NG | khong do duoc |  |  | USE | 2011-05-21 | Spare | JAPAN | GVB-163/11S | NA | NA
U-1827 | DIGITAL MULTIMETER-Đồng hồ đo kỹ thuật số | 1 | 740127 | 1320 | TOPWARD | 2022-07-31 | 31 | 150 | OK | 0 |  |  | NOT USE | 2009-03-20 | Spare | TAIWAN | GVB-070/09S | NA | NA
EQMT8-0021 | DIGITAL MULTIMETER-Đồng hồ đo kỹ thuật số | 1 | 742456 | 1330 | TOPWARD | 2022-07-31 | 31 | 150 | OK | 0 |  |  | NOT USE | 2008-09-15 | Spare | TAIWAN | N/A | NA | NA
MXP-SA12647V | NOISE METER-Máy kiểm tra độ nhiễu âm thanh | 1 | 507196 | LMV-1817 | LEADER | 2022-07-31 | 31 | 102 | OK | 0 |  |  | USE | 2011-05-21 | Spare | JAPAN | GVB-163/11S | NA | NA
U-1564 | DIGITAL MULTIMETER-Đồng hồ đo kỹ thuật số | 1 | 731702 | 1320 | TOPWARD | 2022-07-31 | 31 | 150 | OK | 0 |  |  | USE | 2010-07-27 | Spare | Taiwan | GVB-122/10A | NA | NA
U-1392 | DIGITAL MULTIMETER-Đồng hồ đo kỹ thuật số | 1 | 725779 | 1320 | TOPWARD | 2022-07-31 | 31 | 151 | OK | 0 |  |  | USE | 2009-01-08 | Spare | TAIWAN | GVB-004/09S | NA | NA
MXP-SA12648V | NOISE METER-Máy kiểm tra độ nhiễu âm thanh | 1 | 1037663 | LMV-1817 | LEADER | 2022-07-31 | 31 | 248 | OK | 0 |  |  | USE | 2011-05-21 | Spare | JAPAN | GVB-163/11S | NA | NA
U-1378 | DIGITAL MULTIMETER-Đồng hồ đo kỹ thuật số | 1 | 725863 | 1320 | TOPWARD | 2022-07-31 | 31 | 151 | OK | 0 |  |  | USE | 2009-01-08 | Spare | TAIWAN | GVB-004/09S | NA | NA
U-1421 | DIGITAL MULTIMETER-Đồng hồ đo kỹ thuật số | 1 | 725760 | 1320 | TOPWARD | 2022-07-31 | 31 | 151 | OK | 0 |  |  | USE | 2009-01-08 | Spare | TAIWAN | GVB-027/09S | NA | NA
MXP-SA12649V | NOISE METER-Máy kiểm tra độ nhiễu âm thanh | 1 | 1037676 | LMV-1817 | LEADER | 2022-07-31 | 31 | 307 | OK | 0 |  |  | USE | 2011-05-21 | Using | JAPAN | GVB-163/11S | NA | NA
U-935 | DIGITAL MULTIMETER-Đồng hồ đo kỹ thuật số | 1 | 708728 | 1320 | TOPWARD | 2022-07-31 | 31 | 151 | OK | 0 |  |  | USE | 2009-03-20 | Spare | TAIWAN | GVB-070/09S | NA | NA
MXP-SA12650V | DIGITAL MULTIMETER-Đồng hồ đo kỹ thuật số | 1 | 10903031 | EDM-2116L | ESCORT | 2022-07-31 | 31 | 251 | OK | 0 |  |  | USE | 2011-05-21 | Spare | TAIWAN | GVB-163/11S | NA | NA
U-1085 | DIGITAL MULTIMETER-Đồng hồ đo kỹ thuật số | 1 | 719250 | 1320 | TOPWARD | 2022-07-31 | 31 | 152 | OK | 0 |  |  | USE | 2009-03-20 | Spare | TAIWAN | GVB-070/09S | NA | NA
U-1296 | DIGITAL MULTIMETER-Đồng hồ đo kỹ thuật số | 1 | 723559 | 1320 | TOPWARD | 2022-07-31 | 31 | 152 | OK | không nguồn |  |  | USE | 2009-01-08 | Spare | TAIWAN | GVB-004/09S | NA | NA
U-1316 | DIGITAL MULTIMETER-Đồng hồ đo kỹ thuật số | 1 | 723561 | 1320 | TOPWARD | 2022-07-31 | 31 | 152 | OK | 0 |  |  | USE | 2009-01-08 | Spare | TAIWAN | GVB-004/09S | NA | NA
B-1089 | FREQUENCY COUNTER-Máy đo tần số | 1 | 700993 | 1220 | TOPWARD | 2022-07-31 | 31 | 152 | NG | NO POWER |  |  | USE | 2009-10-23 | Spare | Taiwan | GVB-265/09S | NA | NA
B-1073 | FREQUENCY COUNTER-Máy đo tần số | 1 | 700967 | 1220 | TOPWARD | 2022-07-31 | 31 | 152 | OK | 0 |  |  | USE | 2009-10-23 | Spare | Taiwan | GVB-265/09S | NA | NA
U-1913 | DIGITAL MULTIMETER-Đồng hồ đo kỹ thuật số | 1 | 736662 | 1320 | TOPWARD | 2022-07-31 | 31 | 152 | NG | NO POWER |  |  | USE | 2009-01-08 | Spare | TAIWAN | GVB-004/09S | NA | NA
U-1127 | DIGITAL MULTIMETER-Đồng hồ đo kỹ thuật số | 1 | 720857 | 1320 | TOPWARD | 2022-07-31 | 31 | 152 | OK | 0 |  |  | USE | 2008-12-30 | Spare | TAIWAN | GVB-206/08S | NA | NA
U-1629 | DIGITAL MULTIMETER-Đồng hồ đo kỹ thuật số | 1 | 731811 | 1330 | TOPWARD | 2022-07-31 | 31 | 152 | OK | 0 |  |  | USE | 2009-01-08 | Spare | TAIWAN | GVB-004/09S | NA | NA
U-1434 | DIGITAL MULTIMETER-Đồng hồ đo kỹ thuật số | 1 | 726729 | 1320 | TOPWARD | 2022-07-31 | 31 | 152 | OK | 0 |  |  | USE | 2009-01-08 | Spare | TAIWAN | GVB-004/09S | NA | NA
U-1753 | DIGITAL MULTIMETER-Đồng hồ đo kỹ thuật số | 1 | 733567 | 1320 | TOPWARD | 2022-07-31 | 31 | 152 | OK | 0 |  |  | USE | 2008-12-30 | Spare | TAIWAN | GVB-206/08S | NA | NA
U-1279 | DIGITAL MULTIMETER-Đồng hồ đo kỹ thuật số | 1 | 723594 | 1320 | TOPWARD | 2022-07-31 | 31 | 152 | OK | 0 |  |  | USE | 2009-01-08 | Spare | TAIWAN | GVB-027/09S | NA | NA
MXP-SA12651V | NOISE METER-Máy kiểm tra độ nhiễu âm thanh | 1 | 1127499 | LMV-1817 | LEADER | 2022-07-31 | 31 | 293 | OK | 0 |  |  | USE | 2011-05-21 | Using | JAPAN | GVB-163/11S | NA | NA
U-1597 | DIGITAL MULTIMETER-Đồng hồ đo kỹ thuật số | 1 | 731790 | 1330 | TOPWARD | 2022-07-31 | 31 | 152 | NG | SAI THÔNG SỐ |  |  | USE | 2009-01-23 | Spare | TAIWAN | GVB-027/09S | NA | NA
U-2052 | DIGITAL MULTIMETER-Đồng hồ đo kỹ thuật số | 1 | 733676 | 1330 | TOPWARD | 2022-07-31 | 31 | 152 | OK | 0 |  |  | USE | 2009-01-08 | Spare | TAIWAN | GVB-004/09S | NA | NA
MXP-SA12652V | NOISE METER-Máy kiểm tra độ nhiễu âm thanh | 1 | 1147552 | LMV-1817 | LEADER | 2022-07-31 | 31 | 248 | OK | 0 |  |  | USE | 2011-05-21 | Spare | JAPAN | GVB-163/11S | NA | NA
U-1577 | DIGITAL MULTIMETER-Đồng hồ đo kỹ thuật số | 1 | 731688 | 1320 | TOPWARD | 2022-07-31 | 31 | 152 | OK | 0 |  |  | USE | 2009-01-08 | Spare | TAIWAN | GVB-004/09S | NA | NA
U-1203 | DIGITAL MULTIMETER-Đồng hồ đo kỹ thuật số | 1 | 723604 | 1320 | TOPWARD | 2022-07-31 | 31 | 152 | NG | NO POWER |  |  | USE | 2009-01-08 | Spare | TAIWAN | GVB-004/09S | NA | NA
MXP-SA12653V | NOISE METER-Máy kiểm tra độ nhiễu âm thanh | 1 | 1477474 | LMV-1817 | LEADER | 2022-07-31 | 31 | 307 | OK | 0 |  |  | USE | 2011-05-21 | Using | JAPAN | GVB-163/11S | NA | NA
MXP-SA12654V | NOISE METER-Máy kiểm tra độ nhiễu âm thanh | 1 | 1487507 | LMV-1817 | LEADER | 2022-07-31 | 31 | 85 | NG | NO POWER |  |  | USE | 2011-05-21 | Spare | JAPAN | GVB-163/11S | NA | NA
U-1464 | DIGITAL MULTIMETER-Đồng hồ đo kỹ thuật số | 1 | 720924 | 1320 | TOPWARD | 2022-07-31 | 31 | 152 | OK | 0 |  |  | USE | 2008-12-30 | Spare | TAIWAN | GVB-206/08S | NA | NA
MXP-SA12655V | DIGITAL MULTIMETER-Đồng hồ đo kỹ thuật số | 1 | 20005102 | EDM-2116L | ESCORT | 2022-07-31 | 31 | 240 | OK | 0 |  |  | USE | 2011-05-21 | Spare | TAIWAN | GVB-163/11S | NA | NA
U-924 | DIGITAL MULTIMETER-Đồng hồ đo kỹ thuật số | 1 | 708748 | 1320 | TOPWARD | 2022-07-31 | 31 | 152 | OK | 0 |  |  | USE | 2009-01-08 | Spare | TAIWAN | GVB-004/09S | NA | NA
EQMT8-0026 | DIGITAL MULTIMETER-Đồng hồ đo kỹ thuật số | 1 | 742510 | 1330 | TOPWARD | 2022-07-31 | 31 | 152 | OK | 0 |  |  | USE | 2008-09-15 | Spare | TAIWAN | N/A | NA | NA
U-927 | DIGITAL MULTIMETER-Đồng hồ đo kỹ thuật số | 1 | 708724 | 1320 | TOPWARD | 2022-07-31 | 31 | 152 | OK | 0 |  |  | USE | 2009-01-08 | Spare | TAIWAN | GVB-004/09S | NA | NA
U-1253 | DIGITAL MULTIMETER-Đồng hồ đo kỹ thuật số | 1 | N/A | 1320 | TOPWARD | 2022-07-31 | 31 | 152 | OK | 0 |  |  | USE | 2009-01-08 | Spare | TAIWAN | GVB-027/09S | NA | NA
U-1912 | DIGITAL MULTIMETER-Đồng hồ đo kỹ thuật số | 1 | 740109 | 1320 | TOPWARD | 2022-07-31 | 31 | 152 | OK | 0 |  |  | USE | 2008-12-30 | Spare | TAIWAN | GVB-206/08S | NA | NA
U-1716 | DIGITAL MULTIMETER-Đồng hồ đo kỹ thuật số | 1 | 733530 | 1320 | TOPWARD | 2022-07-31 | 31 | 152 | OK | 0 |  |  | USE | 2009-03-20 | Spare | TAIWAN | GVB-070/09S | NA | NA
U-1853 | DIGITAL MULTIMETER-Đồng hồ đo kỹ thuật số | 1 | 740196 | 1320 | TOPWARD | 2022-07-31 | 31 | 152 | OK | 0 |  |  | USE | 2008-12-30 | Spare | TAIWAN | GVB-206/08S | NA | NA
U-1771 | DIGITAL MULTIMETER-Đồng hồ đo kỹ thuật số | 1 | 736051 | 1320 | TOPWARD | 2022-07-31 | 31 | 152 | OK | 0 |  |  | USE | 2009-01-23 | Spare | TAIWAN | GVB-027/09S | NA | NA
MXP-SA12657V | DIGITAL MULTIMETER-Đồng hồ đo kỹ thuật số | 1 | 20005214 | EDM-2116L | ESCORT | 2022-07-31 | 31 | 240 | OK | 0 |  |  | USE | 2011-05-21 | Spare | TAIWAN | GVB-163/11S | NA | NA
U-1529 | DIGITAL MULTIMETER-Đồng hồ đo kỹ thuật số | 1 | 731708 | 1320 | TOPWARD | 2022-07-31 | 31 | 152 | OK | 0 |  |  | USE | 2009-01-08 | Spare | TAIWAN | GVB-004/09S | NA | NA
U-1286 | DIGITAL MULTIMETER-Đồng hồ đo kỹ thuật số | 1 | 723649 | 1320 | TOPWARD | 2022-07-31 | 31 | 152 | OK | 0 |  |  | USE | 2009-03-20 | Spare | TAIWAN | GVB-070/09S | NA | NA
U-1322 | DIGITAL MULTIMETER-Đồng hồ đo kỹ thuật số | 1 | 723651 | 1320 | TOPWARD | 2022-07-31 | 31 | 152 | OK | 0 |  |  | USE | 2009-10-06 | Spare | TAIWAN | GVB-253/09A | NA | NA
MXP-SA12658V | NOISE METER-Máy kiểm tra độ nhiễu âm thanh | 1 | 2457154 | LMV-1817 | LEADER | 2022-07-31 | 31 | 95 | NG | NO POWER |  |  | USE | 2011-05-21 | Spare | JAPAN | GVB-163/11S | NA | NA
U-1882 | DIGITAL MULTIMETER-Đồng hồ đo kỹ thuật số | 1 | 736684 | 1320 | TOPWARD | 2022-07-31 | 31 | 153 | NG | NO POWER |  |  | USE | 2009-10-23 | Spare | TAIWAN | GVB-265/09S | NA | NA
MXP-SA12661V | NOISE METER-Máy kiểm tra độ nhiễu âm thanh | 1 | 2667623 | LMV-1817 | LEADER | 2022-07-31 | 31 | 84 | OK | 0 |  |  | USE | 2011-05-21 | Spare | JAPAN | GVB-163/11S | NA | NA
U-1697 | DIGITAL MULTIMETER-Đồng hồ đo kỹ thuật số | 1 | 733075 | 1320 | TOPWARD | 2022-07-31 | 31 | 153 | OK | 0 |  |  | USE | 2009-01-08 | Spare | TAIWAN | GVB-004/09S | NA | NA
MXP-SA12662V | NOISE METER-Máy kiểm tra độ nhiễu âm thanh | 1 | 2767629 | LMV-1817 | LEADER | 2022-07-31 | 31 | 84 | OK | 0 |  |  | USE | 2011-05-21 | Spare | JAPAN | GVB-163/11S | NA | NA
U-1191 | DIGITAL MULTIMETER-Đồng hồ đo kỹ thuật số | 1 | 719231 | 1320 | TOPWARD | 2022-07-31 | 31 | 153 | NG | NO POWER |  |  | USE | 2008-01-23 | Spare | TAIWAN | GVB-027/09S | NA | NA
U-937 | DIGITAL MULTIMETER-Đồng hồ đo kỹ thuật số | 1 | 708717 | 1320 | TOPWARD | 2022-07-31 | 31 | 153 | NG | CANT ADJUST CUR/VOL OUTPUT |  |  | USE | 2008-01-23 | Spare | TAIWAN | GVB-027/09S | NA | NA
U-1402 | DIGITAL MULTIMETER-Đồng hồ đo kỹ thuật số | 1 | 725861 | 1320 | TOPWARD | 2022-07-31 | 31 | 153 | NG | NO POWER |  |  | USE | 2009-01-08 | Spare | TAIWAN | GVB-004/09S | NA | NA
U-1134 | DIGITAL MULTIMETER-Đồng hồ đo kỹ thuật số | 1 | 719348 | 1320 | TOPWARD | 2022-07-31 | 31 | 153 | OK | 0 |  |  | USE | 2008-01-23 | Spare | TAIWAN | GVB-027/09S | NA | NA
MXP-SA12663V | NOISE METER-Máy kiểm tra độ nhiễu âm thanh | 1 | 2767631 | LMV-1817 | LEADER | 2022-07-31 | 31 | 84 | NG | NO POWER |  |  | USE | 2011-05-21 | Spare | JAPAN | GVB-163/11S | NA | NA
MXP-SA12666V | DIGITAL MULTIMETER-Đồng hồ đo kỹ thuật số | 1 | 30104878 | EDM-2116L | ESCORT | 2022-07-31 | 31 | 85 | OK | 0 |  |  | USE | 2011-05-21 | Spare | TAIWAN | GVB-163/11S | NA | NA
U-1423 | DIGITAL MULTIMETER-Đồng hồ đo kỹ thuật số | 1 | 725833 | 1320 | TOPWARD | 2022-07-31 | 31 | 153 | NG | NO POWER |  |  | USE | 2008-12-30 | Spare | TAIWAN | GVB-027/09S | NA | NA
EQMT8-00005 | DIGITAL MULTIMETER-Đồng hồ đo kỹ thuật số | 1 | 742466 | 1330 | TOPWARD | 2022-07-31 | 31 | 153 | NG | NO POWER |  |  | USE | 2009-01-23 | Spare | TAIWAN | N/A | NA | NA
MXP-SA12667V | DIGITAL MULTIMETER-Đồng hồ đo kỹ thuật số | 1 | 30104917 | EDM-2116L | ESCORT | 2022-07-31 | 31 | 101 | OK | 0 |  |  | USE | 2011-05-21 | Spare | TAIWAN | GVB-163/11S | NA | NA
MXP-SA12669V | DIGITAL MULTIMETER-Đồng hồ đo kỹ thuật số | 1 | 30105094 | EDM-2116L | ESCORT | 2022-07-31 | 31 | 78 | OK | 0 |  |  | USE | 2011-05-21 | Spare | TAIWAN | GVB-163/11S | NA | NA
U-1446 | DIGITAL MULTIMETER-Đồng hồ đo kỹ thuật số | 1 | 725873 | 1320 | TOPWARD | 2022-07-31 | 31 | 153 | NG | NO POWER |  |  | USE | 2009-01-08 | Spare | TAIWAN | GVB-004/09S | NA | NA
U-1412 | DIGITAL MULTIMETER-Đồng hồ đo kỹ thuật số | 1 | 725867 | 1320 | TOPWARD | 2022-07-31 | 31 | 153 | OK | 0 |  |  | USE | 2009-01-08 | Spare | TAIWAN | GVB-027/09S | NA | NA
U-1461 | DIGITAL MULTIMETER-Đồng hồ đo kỹ thuật số | 1 | 725834 | 1320 | TOPWARD | 2022-07-31 | 31 | 153 | OK | 0 |  |  | NOT USE | 2008-12-30 | Spare | TAIWAN | GVB-206/08S | NA | NA
U-1173 | DIGITAL MULTIMETER-Đồng hồ đo kỹ thuật số | 1 | 720855 | 1320 | TOPWARD | 2022-07-31 | 31 | 153 | OK | 0 |  |  | USE | 2008-12-30 | Spare | TAIWAN | GVB-206/08S | NA | NA
MXP-SA12671V | NOISE METER-Máy kiểm tra độ nhiễu âm thanh | 1 | 4060019 | LMV-1817 | LEADER | 2022-07-31 | 31 | 85 | NG | NO POWER |  |  | USE | 2011-05-21 | Spare | JAPAN | GVB-163/11S | NA | NA
MXP-SA12672V | NOISE METER-Máy kiểm tra độ nhiễu âm thanh | 1 | 4090064 | LMV-1817 | LEADER | 2022-07-31 | 31 | 233 | OK | 0 |  |  | USE | 2011-05-21 | Spare | JAPAN | GVB-163/11S | NA | NA
U-1858 | DIGITAL MULTIMETER-Đồng hồ đo kỹ thuật số | 1 | 740095 | 1320 | TOPWARD | 2022-07-31 | 31 | 153 | OK | 0 |  |  | USE | 2009-03-20 | Spare | TAIWAN | GVB-070/09S | NA | NA
MXP-SA12673V | DIGITAL MULTIMETER-Đồng hồ đo kỹ thuật số | 1 | 47841825 | R6451A | ADVANTEST | 2022-07-31 | 31 | 100 | OK | 0 |  |  | USE | 2011-05-21 | Spare | JAPAN | GVB-163/11S | NA | NA
U-1409 | DIGITAL MULTIMETER-Đồng hồ đo kỹ thuật số | 1 | 725841 | 1320 | TOPWARD | 2022-07-31 | 31 | 153 | OK | 0 |  |  | USE | 2009-10-06 | Spare | TAIWAN | GVB-253/09A | NA | NA
U-1465 | DIGITAL MULTIMETER-Đồng hồ đo kỹ thuật số | 1 | 725585 | 1320 | TOPWARD | 2022-07-31 | 31 | 153 | NG | NO POWER |  |  | USE | 2009-01-08 | Spare | TAIWAN | GVB-004/09S | NA | NA
U-1202 | DIGITAL MULTIMETER-Đồng hồ đo kỹ thuật số | 1 | 723587 | 1320 | TOPWARD | 2022-07-31 | 31 | 153 | OK | 0 |  |  | USE | 2009-01-08 | Spare | TAIWAN | GVB-004/09S | NA | NA
MXP-SA12675V | NOISE METER-Máy kiểm tra độ nhiễu âm thanh | 1 | 6040038 | LMV-1817 | LEADER | 2022-07-31 | 31 | 94 | NG | NO POWER |  |  | USE | 2011-05-21 | Spare | JAPAN | GVB-163/11S | NA | NA
U-1871 | DIGITAL MULTIMETER-Đồng hồ đo kỹ thuật số | 1 | 740104 | 1320 | TOPWARD | 2022-07-31 | 31 | 153 | OK | 0 |  |  | USE | 2009-01-08 | Spare | TAIWAN | GVB-027/09S | NA | NA
MXP-SA12676V | NOISE METER-Máy kiểm tra độ nhiễu âm thanh | 1 | 7110048 | LMV-1817 | LEADER | 2022-07-31 | 31 | 102 | OK | 0 |  |  | USE | 2011-05-21 | Spare | JAPAN | GVB-163/11S | NA | NA
U-2037 | DIGITAL MULTIMETER-Đồng hồ đo kỹ thuật số | 1 | 733727 | 1330 | TOPWARD | 2022-07-31 | 31 | 153 | OK | 0 |  |  | USE | 2009-10-23 | Spare | TAIWAN | GVB-265/09S | NA | NA
MXP-SA12677V | NOISE METER-Máy kiểm tra độ nhiễu âm thanh | 1 | 8020010 | LMV-1817 | LEADER | 2022-07-31 | 31 | 84 | OK | 0 |  |  | USE | 2011-05-21 | Spare | JAPAN | GVB-163/11S | NA | NA
MXP-SA12678V | NOISE METER-Máy kiểm tra độ nhiễu âm thanh | 1 | 8050057 | LMV-1817 | LEADER | 2022-07-31 | 31 | 84 | NG | NO POWER |  |  | USE | 2011-05-21 | Spare | JAPAN | GVB-163/11S | NA | NA
MXP-SA12679V | NOISE METER-Máy kiểm tra độ nhiễu âm thanh | 1 | 8090117 | LMV-1817 | LEADER | 2022-07-31 | 31 | 84 | NG | NO POWER |  |  | USE | 2011-05-21 | Spare | JAPAN | GVB-163/11S | NA | NA
MXP-SA12680V | NOISE METER-Máy kiểm tra độ nhiễu âm thanh | 1 | 9100094 | LMV-1817 | LEADER | 2022-07-31 | 31 | 96 | OK | 0 |  |  | USE | 2011-05-21 | Spare | JAPAN | GVB-163/11S | NA | NA
MXP-SA12682V | DIGITAL MULTIMETER-Đồng hồ đo kỹ thuật số | 1 | 98080037 | EDM-2116L | ESCORT | 2022-07-31 | 31 | 240 | OK | 0 |  |  | USE | 2011-05-21 | Spare | TAIWAN | GVB-163/11S | NA | NA
MXP-SA12683V | DIGITAL MULTIMETER-Đồng hồ đo kỹ thuật số | 1 | 98100024 | EDM-2116L | ESCORT | 2022-07-31 | 31 | 240 | OK | 0 |  |  | USE | 2011-05-21 | Spare | TAIWAN | GVB-163/11S | NA | NA
U-1442 | DIGITAL MULTIMETER-Đồng hồ đo kỹ thuật số | 1 | 725784 | 1320 | TOPWARD | 2022-07-31 | 31 | 153 | NG | NO POWER |  |  | USE | 2008-12-30 | Spare | TAIWAN | GVB-206/08S | NA | NA
MXP-SA12685V | DC POWER SUPPLY-Máy cấp nguồn một chiều | 2 | 1120097 | PAB18-3 | KIKUSUI | 2022-07-31 | 31 | 113 | NG | NO POWER | 18V, 3A |  | USE | 2011-05-21 | Spare | TAIWAN | GVB-163/11S | NA | NA
MXP-SA12686V | DC POWER SUPPLY-Máy cấp nguồn một chiều | 2 | 13050049 | PMC18-3A | KIKUSUI | 2022-07-31 | 31 | 261 | OK | 0 | 18V, 3A |  | USE | 2011-05-21 | Spare | TAIWAN | GVB-163/11S | NA | NA
MXP-SA12687V | DC POWER SUPPLY-Máy cấp nguồn một chiều | 2 | 47213479 | PAB18-3 | KIKUSUI | 2022-07-31 | 31 | 261 | OK | 0 | 18V, 3A |  | USE | 2011-05-21 | Spare | TAIWAN | GVB-163/11S | NA | NA
MXP-SA12688V | DC POWER SUPPLY-Máy cấp nguồn một chiều | 2 | 48065292 | PAB18-5.5 | KIKUSUI | 2022-07-31 | 31 | 330 | OK | 0 | 18V, 5.5A |  | USE | 2011-05-21 | Using | TAIWAN | GVB-163/11S | NA | NA
U-1019 | DIGITAL MULTIMETER-Đồng hồ đo kỹ thuật số | 1 | 719227 | 1320 | TOPWARD | 2022-07-31 | 31 | 153 | OK | 0 |  |  | USE | 2009-07-01 | Spare | TAIWAN | N/A | NA | NA
MXP-SA12689V | DC POWER SUPPLY-Máy cấp nguồn một chiều | 2 | 13050088 | PMC18-3A | KIKUSUI | 2022-07-31 | 31 | 261 | OK | 0 | 18V, 3A |  | USE | 2011-05-21 | Spare | TAIWAN | GVB-163/11S | NA | NA
U-1174 | DIGITAL MULTIMETER-Đồng hồ đo kỹ thuật số | 1 | 720879 | 1320 | TOPWARD | 2022-07-31 | 31 | 153 | NG | NO POWER |  |  | USE | 2008-12-30 | Spare | TAIWAN | GVB-206/08S | NA | NA
MXP-SA12691V | DC POWER SUPPLY-Máy cấp nguồn một chiều | 2 | 1420683 | PAB18-3 | KIKUSUI | 2022-07-31 | 31 | 111 | OK | 0 | 18V, 3A |  | USE | 2011-05-21 | Spare | TAIWAN | GVB-163/11S | NA | NA
MXP-SA12693V | DC POWER SUPPLY-Máy cấp nguồn một chiều | 2 | 411030020034 | TP018-3D | SAMSUNG | 2022-07-31 | 31 | 252 | OK | 0 |  |  | USE | 2011-05-21 | Spare | TAIWAN | GVB-163/11S | NA | NA
MXP-SA12694V | DC POWER SUPPLY-Máy cấp nguồn một chiều | 2 | 47274018 | PAB18-3 | KIKUSUI | 2022-07-31 | 31 | 205 | OK | 0 | 18V, 3A |  | USE | 2011-05-21 | Spare | TAIWAN | GVB-163/11S | NA | NA
U-1602 | DIGITAL MULTIMETER-Đồng hồ đo kỹ thuật số | 1 | 731792 | 1330 | TOPWARD | 2022-07-31 | 31 | 153 | NG | NO POWER |  |  | USE | 2009-01-08 | Spare | TAIWAN | GVB-004/09S | NA | NA
U-1911 | DIGITAL MULTIMETER-Đồng hồ đo kỹ thuật số | 1 | 740107 | 1320 | TOPWARD | 2022-07-31 | 31 | 153 | NG | NO POWER |  |  | USE | 2010-05-13 | Spare | TAIWAN | GVB-067/10S | NA | NA
EQMT8-00015 | DIGITAL MULTIMETER-Đồng hồ đo kỹ thuật số | 1 | 737298 | 1330 | TOPWARD | 2022-07-31 | 31 | 153 | OK | 0 |  |  | USE | 2008-09-15 | Spare | TAIWAN | N/A | NA | NA
U-2051 | DIGITAL MULTIMETER-Đồng hồ đo kỹ thuật số | 1 | 733736 | 1330 | TOPWARD | 2022-07-31 | 31 | 153 | OK | 0 |  |  | USE | 2009-01-08 | Spare | TAIWAN | GVB-004/09S | NA | NA
U-1567 | DIGITAL MULTIMETER-Đồng hồ đo kỹ thuật số | 1 | 731715 | 1320 | TOPWARD | 2022-07-31 | 31 | 153 | OK | 0 |  |  | NOT USE | 2010-07-27 | Spare | Taiwan | GVB-122/10A | NA | NA
MXP-SA12695V | DC POWER SUPPLY-Máy cấp nguồn một chiều | 2 | 48126976 | PAB 18-3A | KIKUSUI | 2022-07-31 | 31 | 111 | NG | NO POWER |  |  | USE | 2011-05-21 | Spare | TAIWAN | GVB-163/11S | NA | NA
MXP-SA12697V | DC POWER SUPPLY-Máy cấp nguồn một chiều | 2 | 7050895 | GPR-1830 | GW | 2022-07-31 | 31 | 261 | OK | 0 | 20V, 3A |  | USE | 2011-05-21 | Spare | TAIWAN | GVB-163/11S | NA | NA
U-1177 | DIGITAL MULTIMETER-Đồng hồ đo kỹ thuật số | 1 | 719269 | 1320 | TOPWARD | 2022-07-31 | 31 | 153 | OK | 0 |  |  | USE | 2009-01-08 | Spare | TAIWAN | GVB-004/09S | NA | NA
MXP-SA12698V | DC POWER SUPPLY-Máy cấp nguồn một chiều | 2 | 7060799 | GPR-1830 | GW | 2022-07-31 | 31 | 111 | OK | 0 | 20V, 3A |  | USE | 2011-05-21 | Spare | TAIWAN | GVB-163/11S | NA | NA
MXP-SA12699V | DC POWER SUPPLY-Máy cấp nguồn một chiều | 2 | 7083027 | GPR-1830 | GW | 2022-07-31 | 31 | 252 | OK | 0 | 20V, 3A |  | USE | 2011-05-21 | Spare | TAIWAN | GVB-163/11S | NA | NA
MXP-SA12701V | DC POWER SUPPLY-Máy cấp nguồn một chiều | 2 | 7121432 | GPR-1830 | GW | 2022-07-31 | 31 | 111 | OK | 0 | 20V, 3A |  | USE | 2011-05-21 | Spare | MALAYSIA | GVB-163/11S | NA | NA
MXP-SA12702V | DC POWER SUPPLY-Máy cấp nguồn một chiều | 2 | 723089 | 3303D | TOPWARD | 2022-07-31 | 31 | 307 | OK | 0 | 30V, 3A |  | USE | 2011-05-21 | Using | TAIWAN | GVB-163/11S | NA | NA
MXP-SA12703V | DC POWER SUPPLY-Máy cấp nguồn một chiều | 2 | 7711790 | GPS-1830 | GW | 2022-07-31 | 31 | 78 | OK | 0 |  |  | NOT USE | 2011-05-21 | Spare | MALAYSIA | GVB-163/11S | NA | NA
MXP-SA12704V | DC POWER SUPPLY-Máy cấp nguồn một chiều | 2 | 7711821 | GPS-1830 | GW | 2022-07-31 | 31 | 261 | OK | 0 |  |  | USE | 2011-05-21 | Spare | MALAYSIA | GVB-163/11S | NA | NA
U-1722 | DIGITAL MULTIMETER-Đồng hồ đo kỹ thuật số | 1 | 733106 | 1320 | TOPWARD | 2022-07-31 | 31 | 153 | OK | 0 |  |  | USE | 2009-03-20 | Spare | TAIWAN | GVB-070/09S | NA | NA
U-1289 | DIGITAL MULTIMETER-Đồng hồ đo kỹ thuật số | 1 | 723644 | 1320 | TOPWARD | 2022-07-31 | 31 | 153 | OK | 0 |  |  | USE | 2009-01-08 | Spare | TAIWAN | GVB-004/09S | NA | NA
U-1869 | DIGITAL MULTIMETER-Đồng hồ đo kỹ thuật số | 1 | 740093 | 1320 | TOPWARD | 2022-07-31 | 31 | 153 | OK | 0 |  |  | USE | 2009-01-08 | Spare | TAIWAN | GVB-004/09S | NA | NA
U-1817 | DIGITAL MULTIMETER-Đồng hồ đo kỹ thuật số | 1 | 740174 | 1320 | TOPWARD | 2022-07-31 | 31 | 153 | OK | 0 |  |  | USE | 2008-12-30 | Spare | TAIWAN | GVB-206/08S | NA | NA
U-1536 | DIGITAL MULTIMETER-Đồng hồ đo kỹ thuật số | 1 | 731718 | 1320 | TOPWARD | 2022-07-31 | 31 | 153 | OK | 0 |  |  | NOT USE | 2009-01-08 | Spare | TAIWAN | GVB-004/09S | NA | NA
MXP-SA12705V | DC POWER SUPPLY-Máy cấp nguồn một chiều | 2 | 7711918 | GPS-1830 | GW | 2022-07-31 | 31 | 78 | OK | 0 |  |  | NOT USE | 2011-05-21 | Spare | MALAYSIA | GVB-163/11S | NA | NA
MXP-SA12706V | DC POWER SUPPLY-Máy cấp nguồn một chiều | 2 | 7716395 | GPS-1830 | GW | 2022-07-31 | 31 | 78 | OK | 0 |  |  | NOT USE | 2011-05-21 | Spare | MALAYSIA | GVB-163/11S | NA | NA
U-1087 | DIGITAL MULTIMETER-Đồng hồ đo kỹ thuật số | 1 | 719258 | 1320 | TOPWARD | 2022-07-31 | 31 | 153 | OK | 0 |  |  | NOT USE | 2008-12-30 | Spare | TAIWAN | GVB-027/09S | NA | NA
U-1466 | DIGITAL MULTIMETER-Đồng hồ đo kỹ thuật số | 1 | 725845 | 1320 | TOPWARD | 2022-07-31 | 31 | 153 | OK | 0 |  |  | USE | 2008-12-30 | Spare | TAIWAN | GVB-206/08S | NA | NA
U-1621 | DIGITAL MULTIMETER-Đồng hồ đo kỹ thuật số | 1 | 731791 | 1330 | TOPWARD | 2022-07-31 | 31 | 153 | OK | 0 |  |  | NOT USE | 2009-01-23 | Spare | TAIWAN | GVB-027/09S | NA | NA
U-1756 | DIGITAL MULTIMETER-Đồng hồ đo kỹ thuật số | 1 | 733570 | 1320 | TOPWARD | 2022-07-31 | 31 | 153 | OK | 0 |  |  | NOT USE | 2009-10-23 | Spare | TAIWAN | GVB-265/09S | NA | NA
U-2053 | DIGITAL MULTIMETER-Đồng hồ đo kỹ thuật số | 1 | 733639 | 1330 | TOPWARD | 2022-07-31 | 31 | 153 | OK | 0 |  |  | USE | 2009-01-08 | Spare | TAIWAN | GVB-004/09S | NA | NA
U-1864 | DIGITAL MULTIMETER-Đồng hồ đo kỹ thuật số | 1 | 736679 | 1320 | TOPWARD | 2022-07-31 | 31 | 153 | OK | 0 |  |  | NOT USE | 2009-01-08 | Spare | TAIWAN | GVB-027/09S | NA | NA
U-1854 | DIGITAL MULTIMETER-Đồng hồ đo kỹ thuật số | 1 | N/A | 1320 | TOPWARD | 2022-07-31 | 31 | 153 | OK | 0 |  |  | NOT USE | 2008-01-23 | Spare | TAIWAN | GVB-027/09S | NA | NA
U-1675 | DIGITAL MULTIMETER-Đồng hồ đo kỹ thuật số | 1 | 733042 | 1320 | TOPWARD | 2022-07-31 | 31 | 153 | OK | 0 |  |  | NOT USE | 2009-03-20 | Spare | TAIWAN | GVB-070/09S | NA | NA
U-2032 | DIGITAL MULTIMETER-Đồng hồ đo kỹ thuật số | 1 | 733745 | 1330 | TOPWARD | 2022-07-31 | 31 | 153 | OK | 0 |  |  | USE | 2009-10-23 | Spare | TAIWAN | GVB-265/09S | NA | NA
U-1313 | DIGITAL MULTIMETER-Đồng hồ đo kỹ thuật số | 1 | 723683 | 1320 | TOPWARD | 2022-07-31 | 31 | 153 | OK | 0 |  |  | USE | 2009-01-23 | Spare | TAIWAN | GVB-027/09S | NA | NA
MXP-SA12708V | DC POWER SUPPLY-Máy cấp nguồn một chiều | 2 | 7716839 | GPS-1830 | GW | 2022-07-31 | 31 | 127 | OK | 0 |  |  | USE | 2011-05-21 | Spare | TAIWAN | GVB-163/11S | NA | NA
U-1930 | DIGITAL MULTIMETER-Đồng hồ đo kỹ thuật số | 1 | 725826 | 1320 | TOPWARD | 2022-07-31 | 31 | 153 | OK | 0 |  |  | USE | 2008-12-30 | Spare | TAIWAN | N/A | NA | NA
U-1834 | DIGITAL MULTIMETER-Đồng hồ đo kỹ thuật số | 1 | 740113 | 1320 | TOPWARD | 2022-07-31 | 31 | 153 | OK | 0 |  |  | NOT USE | 2008-01-23 | Spare | TAIWAN | GVB-027/09S | NA | NA
U-1084 | DIGITAL MULTIMETER-Đồng hồ đo kỹ thuật số | 1 | 719297 | 1320 | TOPWARD | 2022-07-31 | 31 | 153 | OK | 0 |  |  | USE | 2008-01-23 | Spare | TAIWAN | GVB-027/09S | NA | NA
EQMT8-0035 | DIGITAL MULTIMETER-Đồng hồ đo kỹ thuật số | 1 | 742481 | 1330 | TOPWARD | 2022-07-31 | 31 | 153 | OK | 0 |  |  | USE | 2008-10-23 | Spare | TAIWAN | N/A | NA | NA
U-1816 | DIGITAL MULTIMETER-Đồng hồ đo kỹ thuật số | 1 | 740133 | 1320 | TOPWARD | 2022-07-31 | 31 | 153 | OK | 0 |  |  | USE | 2010-07-27 | Spare | TAIWAN | GVB-122/10A | NA | NA
MXP-SA12710V | DC POWER SUPPLY-Máy cấp nguồn một chiều | 2 | 887246 | TPS-2000 | TOPWARD | 2022-07-31 | 31 | 71 | OK | 0 | 20V, 3A |  | USE | 2011-05-21 | Using | TAIWAN | GVB-163/11S | NA | NA
DB-106 | TELEPHONE ANALYZER-Máy tổng đài điện thoại | 1 | 403100926 | JH1076A | SHANG HAI JING HUI | 2022-07-31 | 31 | 159 | NG | NO POWER |  |  | USE | 2009-01-08 | Spare | CHINA | GVB-198/08S | NA | NA
DB-158 | TELEPHONE ANALYZER-Máy tổng đài điện thoại | 1 | 1006092949 | JH1076A | SHANG HAI JING HUI | 2022-07-31 | 31 | 159 | NG | NO POWER |  |  | USE | 2009-01-08 | Spare | CHINA | GVB-027/09S | NA | NA
DB-138 | TELEPHONE ANALYZER-Máy tổng đài điện thoại | 1 | 1006091910 | JH1076A | SHANG HAI JING HUI | 2022-07-31 | 31 | 159 | NG | NO POWER |  |  | USE | 2009-01-23 | Spare | CHINA | GVB-027/09S | NA | NA
MXP-SA12711V | DC POWER SUPPLY-Máy cấp nguồn một chiều | 2 | 887325 | TPS-2000 | TOPWARD | 2022-07-31 | 31 | 261 | OK | 0 | 20V, 3A |  | USE | 2011-05-21 | Spare | TAIWAN | GVB-163/11S | NA | NA
MXP-SA12713V | DC POWER SUPPLY-Máy cấp nguồn một chiều | 2 | 894339 | TPS-2000 | TOPWARD | 2022-07-31 | 31 | 111 | OK | 0 | 20V, 3A |  | NOT USE | 2011-05-21 | Spare | TAIWAN | GVB-163/11S | NA | NA
MXP-SA12715V | DC POWER SUPPLY-Máy cấp nguồn một chiều | 2 | 909950 | TPS-2000 | TOPWARD | 2022-07-31 | 31 | 253 | OK | 0 | 20V, 3A |  | USE | 2011-05-21 | Spare | TAIWAN | GVB-163/11S | NA | NA
DB-063 | TELEPHONE ANALYZER-Máy tổng đài điện thoại | 1 | 7705060128 | JH1076A | SHANG HAI JING HUI | 2022-07-31 | 31 | 159 | OK | 0 |  |  | USE | 2008-12-30 | Spare | CHINA | GVB-027/09S | NA | NA
DB-134 | TELEPHONE ANALYZER-Máy tổng đài điện thoại | 1 | 1006091901 | JH1076A | SHANG HAI JING HUI | 2022-07-31 | 31 | 159 | NG | khong phat duoc ion |  |  | USE | 2009-01-08 | Spare | CHINA | GVB-027/09S | NA | NA
MXP-SA12716V | DC POWER SUPPLY-Máy cấp nguồn một chiều | 2 | 910006 | TPS-2000 | TOPWARD | 2022-07-31 | 31 | 261 | OK | 0 | 20V, 3A |  | USE | 2011-05-21 | Spare | TAIWAN | GVB-163/11S | NA | NA
MXP-FA01068N | TELEPHONE ANALYZER-Máy tổng đài điện thoại | 1 | 109032879 | JH1076A | SHANG HAI JING HUI | 2022-07-31 | 31 | 158 | NG | NO POWER |  |  | USE | 2007-11-07 | Spare | CHINA | N/A | MXP-FA01068N | A0907-0013
A0907-0028 | TELEPHONE ANALYZER-Máy tổng đài điện thoại | 1 | 1208120919 | JH1076A | SHANG HAI JING HUI | 2022-07-31 | 31 | 158 | NG | NO POWER |  |  | USE | 2009-06-10 | Spare | CHINA | N/A | MXP-FA01085N | A0907-0028
MXP-SA12717V | DC POWER SUPPLY-Máy cấp nguồn một chiều | 2 | 918924 | TPS-2000 | TOPWARD | 2022-07-31 | 31 | 215 | NG | NO POWER | 20V, 3A |  | USE | 2011-05-21 | Spare | TAIWAN | GVB-163/11S | NA | NA
A0907-0001 | TELEPHONE ANALYZER-Máy tổng đài điện thoại | 1 | 109032878 | JH1076A | SHANG HAI JING HUI | 2022-07-31 | 31 | 158 | OK | 0 |  |  | USE | 2009-01-23 | Spare | CHINA | N/A | MXP-FA01056N | A0907-0001
DB-222 | TELEPHONE ANALYZER-Máy tổng đài điện thoại | 1 | 6090914 | JH1076A | SHANG HAI JING HUI | 2022-07-31 | 31 | 158 | OK | 0 |  |  | USE | 2008-12-25 | Spare | CHINA | GVB-198/08S | NA | NA
A0911-0014 | TELEPHONE ANALYZER-Máy tổng đài điện thoại | 1 | 407081692 | JH1076A | SHANG HAI JING HUI | 2022-07-31 | 31 | 158 | NG | khong phat duoc ion |  |  | USE | 2008-12-25 | Spare | CHINA | GVB-027/09S | MXP-FA01180N | A0911-0014
DB-126 | TELEPHONE ANALYZER-Máy tổng đài điện thoại | 1 | 6091986 | JH1076A | SHANG HAI JING HUI | 2022-07-31 | 31 | 158 | OK | 0 |  |  | USE | 2009-01-23 | Spare | CHINA | GVB-027/09S | NA | NA
MXP-SA12718V | DC POWER SUPPLY-Máy cấp nguồn một chiều | 2 | 918964 | TPS-2000 | TOPWARD | 2022-07-31 | 31 | 261 | OK | 0 | 20V, 3A |  | USE | 2011-05-21 | Spare | TAIWAN | GVB-163/11S | NA | NA
MXP-SA12719V | DC POWER SUPPLY-Máy cấp nguồn một chiều | 2 | 950181 | TPS-2000 | TOPWARD | 2022-07-31 | 31 | 111 | OK | 0 | 20V, 3A |  | NOT USE | 2011-05-21 | Spare | TAIWAN | GVB-163/11S | NA | NA
DB-093 | TELEPHONE ANALYZER-Máy tổng đài điện thoại | 1 | 203081157 | JH1076A | SHANG HAI JING HUI | 2022-07-31 | 31 | 157 | NG | NO POWER |  |  | USE | 2009-01-08 | Spare | CHINA | GVB-004/09S | NA | NA
DB-182 | TELEPHONE ANALYZER-Máy tổng đài điện thoại | 1 | 708042233 | JH1076A | SHANG HAI JING HUI | 2022-07-31 | 31 | 157 | OK | 0 |  |  | USE | 2009-01-23 | Spare | CHINA | GVB-027/09S | NA | NA
MXP-SA12720V | DC POWER SUPPLY-Máy cấp nguồn một chiều | 2 | 950206 | TPS-2000 | TOPWARD | 2022-07-31 | 31 | 215 | NG | CHIP MAIN NGUON NG | 20V, 3A |  | USE | 2011-05-21 | Spare | TAIWAN | GVB-163/11S | NA | NA
MXP-SA12721V | DC POWER SUPPLY-Máy cấp nguồn một chiều | 2 | JP-533 | TPS-2000 | TOPWARD | 2022-07-31 | 31 | 252 | OK | 0 | 20V, 3A |  | USE | 2011-05-21 | Spare | TAIWAN | GVB-163/11S | NA | NA
MXP-SA12722V | DIGITAL MULTIMETER-Đồng hồ đo kỹ thuật số | 1 | 98080038 | EDM-2116L | ESCORT | 2022-07-31 | 31 | 240 | OK | 0 |  |  | USE | 2011-05-21 | Spare | JAPAN | GVB-163/11S | NA | NA
MXP-SA12724V | DIGITAL MULTIMETER-Đồng hồ đo kỹ thuật số | 1 | 10903003 | EDM-2116L | ESCORT | 2022-07-31 | 31 | 240 | OK | 0 |  |  | USE | 2011-05-21 | Spare | TAIWAN | GVB-163/11S | NA | NA
MXP-SA12725V | DIGITAL MULTIMETER-Đồng hồ đo kỹ thuật số | 1 | 10903025 | EDM-2116L | ESCORT | 2022-07-31 | 31 | 240 | OK | 0 |  |  | USE | 2011-05-21 | Spare | TAIWAN | GVB-163/11S | NA | NA
MXP-SA12727V | DIGITAL MULTIMETER-Đồng hồ đo kỹ thuật số | 1 | 20005230 | EDM-2116L | ESCORT | 2022-07-31 | 31 | 240 | OK | 0 |  |  | USE | 2011-05-21 | Spare | JAPAN | GVB-163/11S | NA | NA
MXP-SA12728V | DIGITAL MULTIMETER-Đồng hồ đo kỹ thuật số | 1 | 20005234 | EDM-2116L | ESCORT | 2022-07-31 | 31 | 240 | OK | 0 |  |  | USE | 2011-05-21 | Spare | JAPAN | GVB-163/11S | NA | NA
MXP-SA12729V | DIGITAL MULTIMETER-Đồng hồ đo kỹ thuật số | 1 | 20005539 | EDM-2116L | ESCORT | 2022-07-31 | 31 | 240 | OK | 0 |  |  | USE | 2011-05-21 | Spare | TAIWAN | GVB-163/11S | NA | NA
MXP-SA12730V | DIGITAL MULTIMETER-Đồng hồ đo kỹ thuật số | 1 | 30104033 | EDM-2116L | ESCORT | 2022-07-31 | 31 | 78 | OK | 0 |  |  | NOT USE | 2011-05-21 | Spare | TAIWAN | GVB-163/11S | NA | NA
MXP-SA12731V | DIGITAL MULTIMETER-Đồng hồ đo kỹ thuật số | 1 | 30104036 | EDM-2116L | ESCORT | 2022-07-31 | 31 | 240 | OK | 0 |  |  | USE | 2011-05-21 | Spare | TAIWAN | GVB-163/11S | NA | NA
MXP-SA12732V | DIGITAL MULTIMETER-Đồng hồ đo kỹ thuật số | 1 | 30104310 | EDM-2116L | ESCORT | 2022-07-31 | 31 | 240 | OK | 0 |  |  | USE | 2011-05-21 | Spare | TAIWAN | GVB-163/11S | NA | NA
MXP-SA12733V | DIGITAL MULTIMETER-Đồng hồ đo kỹ thuật số | 1 | 30104916 | EDM-2116L | ESCORT | 2022-07-31 | 31 | 240 | OK | 0 |  |  | USE | 2011-05-21 | Spare | TAIWAN | GVB-163/11S | NA | NA
DB-207 | TELEPHONE ANALYZER-Máy tổng đài điện thoại | 1 | 808062444 | JH1076A | SHANG HAI JING HUI | 2022-07-31 | 31 | 156 | OK | 0 |  |  | USE | 2009-01-23 | Spare | CHINA | GVB-198/08S | NA | NA
EQMT08-0033 | TELEPHONE ANALYZER-Máy tổng đài điện thoại | 1 | 708051586 | JH1076A | SHANG HAI JING HUI | 2022-07-31 | 31 | 156 | NG | NO POWER |  |  | USE | 2009-01-08 | Spare | CHINA | N/A | NA | NA
AX-237 | NOISE METER-Máy kiểm tra độ nhiễu âm thanh | 1 | 1037266 | LMV-1817 | LEADER | 2022-07-31 | 31 | 155 | NG | NO POWER |  |  | USE | 2009-01-08 | Spare | JAPAN | GVB-004/09S | NA | NA
AX-003 | NOISE METER-Máy kiểm tra độ nhiễu âm thanh | 1 | 1037668 | LMV-1817 | LEADER | 2022-07-31 | 31 | 155 | NG | NO POWER |  |  | USE | 2009-01-08 | Spare | Japan | GVB-206/08S | NA | NA
MXP-SA12734V | DIGITAL MULTIMETER-Đồng hồ đo kỹ thuật số | 1 | 30104926 | EDM-2116L | ESCORT | 2022-07-31 | 31 | 78 | OK | 0 |  |  | NOT USE | 2011-05-21 | Spare | TAIWAN | GVB-163/11S | NA | NA
AX-218 | NOISE METER-Máy kiểm tra độ nhiễu âm thanh | 1 | 1127498 | LMV-1817 | LEADER | 2022-07-31 | 31 | 155 | NG | NO POWER |  |  | USE | 2008-12-30 | Spare | Japan | GVB-206/08S | NA | NA
MXP-SA12735V | DIGITAL MULTIMETER-Đồng hồ đo kỹ thuật số | 1 | 3010497 | EDM-2116L | ESCORT | 2022-07-31 | 31 | 85 | OK | 0 |  |  | NOT USE | 2011-05-21 | Spare | TAIWAN | GVB-163/11S | NA | NA
MXP-FA00485N | BELL RINGER GENERATOR-Máy mô phỏng chuông điện thoại | 1 | JS1496 | TG-297E | SANWA | 2022-07-31 | 31 | 155 | OK | 0 |  |  | NOT USE | 2009-04-28 | Spare | JAPAN | GVB-027/09S | MXP-FA00485N | A0902-0014
G-332 | BELL RINGER GENERATOR-Máy mô phỏng chuông điện thoại | 1 | JS1074 | TG-297E | SANWA | 2022-07-31 | 31 | 155 | OK | 0 |  |  | USE | 2009-01-23 | Spare | JAPAN | GVB-027/09S | NA | NA
MXP-SA12736V | DIGITAL MULTIMETER-Đồng hồ đo kỹ thuật số | 1 | 30104978 | EDM-2116L | ESCORT | 2022-07-31 | 31 | 85 | OK | 0 |  |  | NOT USE | 2011-05-21 | Spare | TAIWAN | GVB-163/11S | NA | NA
MXP-SA12737V | DIGITAL MULTIMETER-Đồng hồ đo kỹ thuật số | 1 | 30104984 | EDM-2116L | ESCORT | 2022-07-31 | 31 | 276 | OK | 0 |  |  | USE | 2011-05-21 | Using | TAIWAN | GVB-163/11S | NA | NA
MXP-SA12738V | DIGITAL MULTIMETER-Đồng hồ đo kỹ thuật số | 1 | 30105012 | EDM-2116L | ESCORT | 2022-07-31 | 31 | 240 | OK | 0 |  |  | USE | 2011-05-21 | Spare | TAIWAN | GVB-163/11S | NA | NA
MXP-SA12739V | DIGITAL MULTIMETER-Đồng hồ đo kỹ thuật số | 1 | 6120245 | GDM-8135 | GW | 2022-07-31 | 31 | 240 | OK | 0 |  |  | USE | 2011-05-21 | Spare | TAIWAN | GVB-163/11S | NA | NA
MXP-SA12740V | DIGITAL MULTIMETER-Đồng hồ đo kỹ thuật số | 1 | 708977 | 1330 | TOPWARD | 2022-07-31 | 31 | 149 | NG | NO POWER |  |  | USE | 2011-05-21 | Spare | TAIWAN | GVB-163/11S | NA | NA
N/A000016 | DC POWER SUPPLY-Máy cấp nguồn một chiều | 2 | 740412 | 3303D | TOPWARD | 2022-07-31 | 31 | 163 | OK | 0 | 30V, 3A |  | USE | 2007-11-07 | Spare | TAIWAN | N/A | NA | NA
P-2266 | DC POWER SUPPLY-Máy cấp nguồn một chiều | 2 | 740276 | 3303D | TOPWARD | 2022-07-31 | 31 | 163 | OK | 0 | 30V, 3A |  | USE | 2009-01-23 | Spare | TAIWAN | GVB-027/09S | NA | NA
MXP-SA12741V | DIGITAL MULTIMETER-Đồng hồ đo kỹ thuật số | 1 | 7110448 | GDM-8135 | GW | 2022-07-31 | 31 | 240 | OK | 0 |  |  | USE | 2011-05-21 | Spare | TAIWAN | GVB-163/11S | NA | NA
P-2420 | DC POWER SUPPLY-Máy cấp nguồn một chiều | 2 | 738758 | 3303D | TOPWARD | 2022-07-31 | 31 | 163 | OK | 0 | 30V, 3A |  | USE | 2009-01-23 | Spare | TAIWAN | GVB-027/09S | NA | NA
MXP-SA12742V | DIGITAL MULTIMETER-Đồng hồ đo kỹ thuật số | 1 | 7110600 | GDM-8135 | GW | 2022-07-31 | 31 | 240 | OK | 0 |  |  | USE | 2011-05-21 | Spare | TAIWAN | GVB-163/11S | NA | NA
MXP-SA12743V | DIGITAL MULTIMETER-Đồng hồ đo kỹ thuật số | 1 | 98080042 | EDM-2116L | ESCORT | 2022-07-31 | 31 | 240 | OK | 0 |  |  | USE | 2011-05-21 | Spare | TAIWAN | GVB-163/11S | NA | NA
MXP-SA12745V | DIGITAL MULTIMETER-Đồng hồ đo kỹ thuật số | 1 | 98100048 | EDM-2116L | ESCORT | 2022-07-31 | 31 | 291 | OK | 0 |  |  | USE | 2011-05-21 | Using | JAPAN | GVB-163/11S | NA | NA
MXP-SA12746V | DIGITAL MULTIMETER-Đồng hồ đo kỹ thuật số | 1 | 98100056 | EDM-2116L | ESCORT | 2022-07-31 | 31 | 240 | OK | 0 |  |  | USE | 2011-05-21 | Spare | TAIWAN | GVB-163/11S | NA | NA
MXP-SA12747V | DIGITAL MULTIMETER-Đồng hồ đo kỹ thuật số | 1 | 98100070 | EDM-2116L | ESCORT | 2022-07-31 | 31 | 94 | OK | 0 |  |  | NOT USE | 2011-05-21 | Spare | TAIWAN | GVB-163/11S | NA | NA
MXP-SA12748V | DC POWER SUPPLY-Máy cấp nguồn một chiều | 2 | 950226 | TPS-2000 | TOPWARD | 2022-07-31 | 31 | 111 | NG | NO DISPLAY | 20V, 3A |  | USE | 2011-05-21 | Spare | TAIWAN | GVB-163/11S | NA | NA
MXP-SA12749V | DC POWER SUPPLY-Máy cấp nguồn một chiều | 2 | 950156 | TPS-2000 | TOPWARD | 2022-07-31 | 31 | 261 | OK | 0 | 20V, 3A |  | USE | 2011-05-21 | Spare | TAIWAN | GVB-163/11S | NA | NA
P-2106 | DC POWER SUPPLY-Máy cấp nguồn một chiều | 2 | 723004 | 3303D | TOPWARD | 2022-07-31 | 31 | 163 | OK | 0 | 30V, 3A |  | USE | 2009-03-20 | Spare | TAIWAN | GVB-070/09S | NA | NA
MXP-SA12753V | DC POWER SUPPLY-Máy cấp nguồn một chiều | 2 | 887307 | TPS-2000 | TOPWARD | 2022-07-31 | 31 | 261 | OK | 0 | 20V, 3A |  | USE | 2011-05-21 | Spare | TAIWAN | GVB-163/11S | NA | NA
MXP-SA12754V | DC POWER SUPPLY-Máy cấp nguồn một chiều | 2 | 887257 | TPS-2000 | TOPWARD | 2022-07-31 | 31 | 217 | OK | 0 | 20V, 3A |  | USE | 2011-05-21 | Spare | TAIWAN | GVB-163/11S | NA | NA
MXP-SA12755V | DC POWER SUPPLY-Máy cấp nguồn một chiều | 2 | 887239 | TPS-2000 | TOPWARD | 2022-07-31 | 31 | 111 | OK | 0 | 20V, 3A |  | NOT USE | 2011-05-21 | Spare | TAIWAN | GVB-163/11S | NA | NA
P-2384 | DC POWER SUPPLY-Máy cấp nguồn một chiều | 2 | 738660 | 3303D | TOPWARD | 2022-07-31 | 31 | 163 | OK | 0 | 30V, 3A |  | USE | 2008-12-30 | Spare | TAIWAN | GVB-206/08S | NA | NA
P-645 | DC POWER SUPPLY-Máy cấp nguồn một chiều | 2 | 887376 | TPS-2000 | TOPWARD | 2022-07-31 | 31 | 163 | OK | 0 | 20V, 3A |  | USE | 2010-05-13 | Spare | Taiwan | GVB-067/10S | NA | NA
P-1093 | DC POWER SUPPLY-Máy cấp nguồn một chiều | 2 | 950194 | TPS-2000 | TOPWARD | 2022-07-31 | 31 | 163 | OK | 0 | 20V, 3A |  | USE | 2010-09-29 | Spare | TAIWAN | GVB-171/10S | NA | NA
MXP-SA12757V | DC POWER SUPPLY-Máy cấp nguồn một chiều | 2 | 7716851 | GPS-1830 | GW | 2022-07-31 | 31 | 177 | NG | 0 |  |  | NOT USE | 2011-05-21 | Spare | MALAYSIA | GVB-163/11S | NA | NA
MXP-SA12758V | DC POWER SUPPLY-Máy cấp nguồn một chiều | 2 | 7704756 | GPS-1830 | GW | 2022-07-31 | 31 | 252 | OK | 0 |  |  | USE | 2011-05-21 | Spare | MALAYSIA | GVB-163/11S | NA | NA
P-1171 | DC POWER SUPPLY-Máy cấp nguồn một chiều | 2 | 103094 | 317B | SHOWA | 2022-07-31 | 31 | 163 | OK | 0 |  |  | USE | 2009-01-08 | Spare | JAPAN | GVB-004/09S | NA | NA
MXP-SA12759V | DC POWER SUPPLY-Máy cấp nguồn một chiều | 2 | 7700830 | GPS-1830 | GW | 2022-07-31 | 31 | 252 | OK | 0 | 20V, 3A |  | USE | 2011-05-21 | Spare | MALAYSIA | GVB-163/11S | NA | NA
MXP-SA12760V | DC POWER SUPPLY-Máy cấp nguồn một chiều | 2 | 49318734 | PAB18-3 | KIKUSUI | 2022-07-31 | 31 | 261 | OK | 0 | 18V, 3A |  | USE | 2011-05-21 | Spare | TAIWAN | GVB-163/11S | NA | NA
MXP-SA12761V | DC POWER SUPPLY-Máy cấp nguồn một chiều | 2 | 49298179 | PAB18-3 | KIKUSUI | 2022-07-31 | 31 | 253 | OK | 0 | 18V, 3A |  | USE | 2011-05-21 | Spare | TAIWAN | GVB-163/11S | NA | NA
MXP-SA12764V | DC POWER SUPPLY-Máy cấp nguồn một chiều | 2 | 47274037 | PAB18-3 | KIKUSUI | 2022-07-31 | 31 | 111 | OK | 0 | 18V, 3A |  | USE | 2011-05-21 | Spare | TAIWAN | GVB-163/11S | NA | NA
P-2186 | DC POWER SUPPLY-Máy cấp nguồn một chiều | 2 | 723051 | 3303D | TOPWARD | 2022-07-31 | 31 | 163 | OK | 0 | 30V, 3A |  | USE | 2010-08-27 | Spare | Taiwan | GVB-140/10S | NA | NA
P-1243 | DC POWER SUPPLY-Máy cấp nguồn một chiều | 2 | 7711898 | GPS-1830 | GW | 2022-07-31 | 31 | 163 | OK | 0 |  |  | USE | 2009-01-08 | Spare | MALAYSIA | GVB-004/09S | NA | NA
MXP-SA12766V | DC POWER SUPPLY-Máy cấp nguồn một chiều | 2 | 47213496 | PAB18-3 | KIKUSUI | 2022-07-31 | 31 | 205 | OK | 0 | 18V, 3A |  | USE | 2011-05-21 | Spare | TAIWAN | GVB-163/11S | NA | NA
MXP-SA12767V | DC POWER SUPPLY-Máy cấp nguồn một chiều | 2 | 47213471 | PAB18-3 | KIKUSUI | 2022-07-31 | 31 | 253 | OK | 0 | 18V, 3A |  | USE | 2011-05-21 | Spare | TAIWAN | GVB-163/11S | NA | NA
P-2375 | DC POWER SUPPLY-Máy cấp nguồn một chiều | 2 | 738719 | 3303D | TOPWARD | 2022-07-31 | 31 | 163 | OK | 0 | 30V, 3A |  | USE | 2010-08-27 | Spare | Taiwan | GVB-140/10S | NA | NA
MXP-SA12768V | DC POWER SUPPLY-Máy cấp nguồn một chiều | 2 | 46212187 | PAB18-3 | KIKUSUI | 2022-07-31 | 31 | 111 | OK | 0 | 18V, 3A |  | USE | 2011-05-21 | Spare | TAIWAN | GVB-163/11S | NA | NA
MXP-SA12769V | DC POWER SUPPLY-Máy cấp nguồn một chiều | 2 | 46212174 | PAB18-3 | KIKUSUI | 2022-07-31 | 31 | 111 | OK | 0 | 18V, 3A |  | USE | 2011-05-21 | Spare | TAIWAN | GVB-163/11S | NA | NA
MXP-SA12770V | DC POWER SUPPLY-Máy cấp nguồn một chiều | 2 | 3941724 | PAB18-3 | KIKUSUI | 2022-07-31 | 31 | 253 | OK | 0 | 18V, 3A |  | USE | 2011-05-21 | Spare | TAIWAN | GVB-163/11S | NA | NA
MXP-SA12771V | DC POWER SUPPLY-Máy cấp nguồn một chiều | 2 | 1540968 | PAB18-3 | KIKUSUI | 2022-07-31 | 31 | 253 | OK | 0 | 18V, 3A |  | USE | 2011-05-21 | Spare | TAIWAN | GVB-163/11S | NA | NA
MXP-SA12772V | DC POWER SUPPLY-Máy cấp nguồn một chiều | 2 | 1420673 | PAB18-3 | KIKUSUI | 2022-07-31 | 31 | 253 | OK | 0 | 18V, 3A |  | USE | 2011-05-21 | Spare | TAIWAN | GVB-163/11S | NA | NA
MXP-SA12773V | DC POWER SUPPLY-Máy cấp nguồn một chiều | 2 | 1420671 | PAB18-3 | KIKUSUI | 2022-07-31 | 31 | 261 | OK | 0 | 18V, 3A |  | USE | 2011-05-21 | Spare | TAIWAN | GVB-163/11S | NA | NA
MXP-SA12774V | DC POWER SUPPLY-Máy cấp nguồn một chiều | 2 | 1420654 | PAB18-3 | KIKUSUI | 2022-07-31 | 31 | 253 | NG | LOI CHUONG TRINH | 18V, 3A |  | USE | 2011-05-21 | Spare | TAIWAN | GVB-163/11S | NA | NA
P-2409 | DC POWER SUPPLY-Máy cấp nguồn một chiều | 2 | 737983 | 3303D | TOPWARD | 2022-07-31 | 31 | 163 | OK | 0 | 30V, 3A |  | USE | 2009-01-23 | Spare | TAIWAN | GVB-027/09S | NA | NA
MXP-SA12777V | DC POWER SUPPLY-Máy cấp nguồn một chiều | 2 | 14112055 | PMC18-3A | KIKUSUI | 2022-07-31 | 31 | 205 | OK | 0 | 18V, 3A |  | USE | 2011-05-21 | Spare | JAPAN | GVB-163/11S | NA | NA
MXP-SA12778V | DC POWER SUPPLY-Máy cấp nguồn một chiều | 2 | 13050093 | PMC18-3A | KIKUSUI | 2022-07-31 | 31 | 261 | OK | 0 | 18V, 3A |  | USE | 2011-05-21 | Spare | JAPAN | GVB-163/11S | NA | NA
MXP-SA12779V | DC POWER SUPPLY-Máy cấp nguồn một chiều | 2 | 13050081 | PMC18-3A | KIKUSUI | 2022-07-31 | 31 | 261 | OK | 0 | 18V, 3A |  | USE | 2011-05-21 | Spare | JAPAN | GVB-163/11S | NA | NA
MXP-SA12780V | TELEPHONE SYSTEM-Máy tổng đài điện thoại | 2 | SN1750 CYGMA | SV8100 OR SV8300 | Nec | 2022-07-31 | 31 | 71 | OK | 0 |  |  | USE | 2011-05-21 | Using | THAILAND | GVB-163/11S | NA | NA
MXP-FA01763P | RF OSCILLOSCOPE-Máy hiển thị sóng | 2 | 711632331 | SS-7802A | IWATSU | 2022-07-31 | 31 | 164 | OK | 1 |  |  | USE | 2007-11-07 | Spare | MALAYSIA | CVB-007/07S | MXP-FA01763P | NA
A-1029 | RF OSCILLOSCOPE-Máy hiển thị sóng | 2 | 613630378 | SS-7802A | IWATSU | 2022-07-31 | 31 | 164 | OK | 1 |  |  | USE | 2008-07-10 | Spare | MALAYSIA | GVB-206/08S | NA | NA
MXP-FA01675P | RF OSCILLOSCOPE-Máy hiển thị sóng | 2 | 713632712 | SS-7802A | IWATSU | 2022-07-31 | 31 | 164 | OK | 1 |  |  | USE | 2007-11-07 | Spare | MALAYSIA | CVB-007/07S | MXP-FA01675P | NA
MXP-FA01566P | RF OSCILLOSCOPE-Máy hiển thị sóng | 2 | 724634259 | SS-7802A | IWATSU | 2022-07-31 | 31 | 164 | OK | 1 |  |  | USE | 2007-11-07 | Spare | MALAYSIA | CVB-007/07S | MXP-FA01566P | NA
MXP-FA01561P | RF OSCILLOSCOPE-Máy hiển thị sóng | 2 | 724634150 | SS-7802A | IWATSU | 2022-07-31 | 31 | 164 | OK | 1 |  |  | USE | 2007-11-07 | Spare | MALAYSIA | N/A | MXP-FA01561P | NA
MXP-SA12781V | NOISE METER-Máy kiểm tra độ nhiễu âm thanh | 1 | 7110011 | LMV-1817 | LEADER | 2022-07-31 | 31 | 84 | OK | 0 |  |  | NOT USE | 2011-05-21 | Spare | JAPAN | GVB-163/11S | NA | NA
MXP-SA12782V | NOISE METER-Máy kiểm tra độ nhiễu âm thanh | 1 | 4080042 | LMV-1817 | LEADER | 2022-07-31 | 31 | 103 | OK | 0 |  |  | USE | 2011-05-21 | Spare | JAPAN | GVB-163/11S | NA | NA
MXP-SA12783V | NOISE METER-Máy kiểm tra độ nhiễu âm thanh | 1 | 1487520 | LMV-1817 | LEADER | 2022-07-31 | 31 | 85 | NG | khong do duoc |  |  | USE | 2011-05-21 | Spare | JAPAN | GVB-163/11S | NA | NA
MXP-SA12784V | NOISE METER-Máy kiểm tra độ nhiễu âm thanh | 1 | 1037677 | LMV-1817 | LEADER | 2022-07-31 | 31 | 95 | NG | NO POWER |  |  | USE | 2011-05-21 | Spare | JAPAN | GVB-163/11S | NA | NA
MXP-SA12785V | NOISE METER-Máy kiểm tra độ nhiễu âm thanh | 1 | 367754 | LMV-1817 | LEADER | 2022-07-31 | 31 | 71 | OK | 0 |  |  | USE | 2011-05-21 | Using | JAPAN | GVB-163/11S | NA | NA
MXP-FA01533P | RF OSCILLOSCOPE-Máy hiển thị sóng | 2 | 724634183 | SS-7802A | IWATSU | 2022-07-31 | 31 | 164 | OK | 1 |  |  | USE | 2007-11-07 | Spare | MALAYSIA | CVB-007/07S | MXP-FA01533P | NA
MXP-FA01609P | RF OSCILLOSCOPE-Máy hiển thị sóng | 2 | 724634229 | SS-7802A | IWATSU | 2022-07-31 | 31 | 164 | OK | 1 |  |  | USE | 2007-11-07 | Spare | MALAYSIA | CVB-007/07S | MXP-FA01609P | NA
MXP-SA12789V | NOISE METER-Máy kiểm tra độ nhiễu âm thanh | 1 | 8050056 | LMV-1817 | LEADER | 2022-07-31 | 31 | 269 | OK | 0 |  |  | USE | 2009-12-31 | Spare | Japan | N/A | NA | NA
MXP-SA12790V | NOISE METER-Máy kiểm tra độ nhiễu âm thanh | 1 | 6010009 | LMV-1817 | LEADER | 2022-07-31 | 31 | 95 | NG | NO POWER |  |  | USE | 2009-12-31 | Spare | Japan | N/A | NA | NA
A-1147 | RF OSCILLOSCOPE-Máy hiển thị sóng | 2 | 614630775 | SS-7802A | IWATSU | 2022-07-31 | 31 | 165 | OK | 1 |  |  | USE | 2008-12-30 | Spare | MALAYSIA | GVB-206/08S | NA | NA
A-1200 | RF OSCILLOSCOPE-Máy hiển thị sóng | 2 | 621631503 | SS-7802A | IWATSU | 2022-07-31 | 31 | 165 | OK | 1 |  |  | USE | 2008-12-30 | Spare | MALAYSIA | GVB-206/08S | NA | NA
A-1068 | RF OSCILLOSCOPE-Máy hiển thị sóng | 2 | 613630384 | SS-7802A | IWATSU | 2022-07-31 | 31 | 165 | OK | 0 |  |  | USE | 2008-12-30 | Spare | MALAYSIA | GVB-206/08S | NA | NA
MXP-SA12791V | NOISE METER-Máy kiểm tra độ nhiễu âm thanh | 1 | 1037666 | LMV-1817 | LEADER | 2022-07-31 | 31 | 95 | NG | NO POWER |  |  | USE | 2009-12-31 | Spare | Japan | N/A | NA | NA
MXP-FA01515P | RF OSCILLOSCOPE-Máy hiển thị sóng | 2 | 724634201 | SS-7802A | IWATSU | 2022-07-31 | 31 | 165 | OK | 0 |  |  | USE | 2007-11-07 | Spare | MALAYSIA | N/A | MXP-FA01515P | NA
A-886 | RF OSCILLOSCOPE-Máy hiển thị sóng | 2 | 566629235 | SS-7802A | IWATSU | 2022-07-31 | 31 | 165 | OK | 0 |  |  | USE | 2008-12-30 | Spare | MALAYSIA | GVB-206/08S | NA | NA
MXP-FA01574P | RF OSCILLOSCOPE-Máy hiển thị sóng | 2 | 724634249 | SS-7802A | IWATSU | 2022-07-31 | 31 | 165 | OK | 1 |  |  | USE | 2007-11-07 | Spare | MALAYSIA | CVB-007/07S | MXP-FA01574P | NA
MXP-FA01673P | RF OSCILLOSCOPE-Máy hiển thị sóng | 2 | 713632711 | SS-7802A | IWATSU | 2022-07-31 | 31 | 165 | OK | 1 |  |  | USE | 2007-11-07 | Spare | MALAYSIA | CVB-007/07S | MXP-FA01673P | NA
MXP-FA01699P | RF OSCILLOSCOPE-Máy hiển thị sóng | 2 | 712632574 | SS-7802A | IWATSU | 2022-07-31 | 31 | 165 | OK | 1 |  |  | USE | 2007-11-07 | Spare | MALAYSIA | CVB-007/07S | MXP-FA01699P | NA
MXP-FA01605P | RF OSCILLOSCOPE-Máy hiển thị sóng | 2 | 724634295 | SS-7802A | IWATSU | 2022-07-31 | 31 | 165 | OK | 0 |  |  | USE | 2007-11-07 | Spare | MALAYSIA | N/A | MXP-FA01605P | NA
A-975 | RF OSCILLOSCOPE-Máy hiển thị sóng | 2 | 526629243 | SS-7802A | IWATSU | 2022-07-31 | 31 | 166 | OK | 0 |  |  | USE | 2009-03-20 | Spare | MALAYSIA | GVB-206/08S | NA | NA
A-1131 | RF OSCILLOSCOPE-Máy hiển thị sóng | 2 | 615631074 | SS-7802A | IWATSU | 2022-07-31 | 31 | 166 | OK | 0 |  |  | USE | 2008-12-30 | Spare | MALAYSIA | GVB-206/08S | NA | NA
A-1194 | RF OSCILLOSCOPE-Máy hiển thị sóng | 2 | 621631518 | SS-7802A | IWATSU | 2022-07-31 | 31 | 166 | OK | 1 |  |  | USE | 2008-12-30 | Spare | MALAYSIA | GVB-206/08S | NA | NA
A-1187 | RF OSCILLOSCOPE-Máy hiển thị sóng | 2 | 711632307 | SS-7802A | IWATSU | 2022-07-31 | 31 | 166 | OK | 1 |  |  | USE | 2008-12-30 | Spare | MALAYSIA | GVB-206/08S | NA | NA
A-978 | RF OSCILLOSCOPE-Máy hiển thị sóng | 2 | 526629288 | SS-7802A | IWATSU | 2022-07-31 | 31 | 166 | OK | 1 |  |  | USE | 2008-12-30 | Spare | MALAYSIA | GVB-206/08S | NA | NA
A-1274 | RF OSCILLOSCOPE-Máy hiển thị sóng | 2 | 714633155 | SS-7802A | IWATSU | 2022-07-31 | 31 | 166 | OK | 1 |  |  | USE | 2008-12-30 | Spare | MALAYSIA | GVB-206/08S | NA | NA
A-1244 | RF OSCILLOSCOPE-Máy hiển thị sóng | 2 | 715633367 | SS-7802A | IWATSU | 2022-07-31 | 31 | 166 | OK | 1 |  |  | USE | 2008-12-30 | Spare | MALAYSIA | GVB-206/08S | NA | NA
MXP-FA01782P | RF OSCILLOSCOPE-Máy hiển thị sóng | 2 | 712632560 | SS-7802A | IWATSU | 2022-07-31 | 31 | 166 | OK | 1 |  |  | USE | 2007-11-07 | Spare | MALAYSIA | CVB-007/07S | MXP-FA01782P | NA
MXP-FA01659P | RF OSCILLOSCOPE-Máy hiển thị sóng | 2 | 713632742 | SS-7802A | IWATSU | 2022-07-31 | 31 | 166 | OK | 1 |  |  | USE | 2007-11-07 | Spare | MALAYSIA | CVB-007/07S | MXP-FA01659P | NA
MXP-FA01541P | RF OSCILLOSCOPE-Máy hiển thị sóng | 2 | 724634221 | SS-7802A | IWATSU | 2022-07-31 | 31 | 166 | OK | 1 |  |  | USE | 2007-11-07 | Spare | MALAYSIA | CVB-007/07S | MXP-FA01541P | NA
MXP-FA01777P | RF OSCILLOSCOPE-Máy hiển thị sóng | 2 | 712632546 | SS-7802A | IWATSU | 2022-07-31 | 31 | 166 | OK | 1 |  |  | USE | 2007-11-07 | Spare | MALAYSIA | CVB-007/07S | MXP-FA01777P | NA
A-837 | RF OSCILLOSCOPE-Máy hiển thị sóng | 2 | 73126320 | SS-7802A | IWATSU | 2022-07-31 | 31 | 166 | OK | 0 |  |  | USE | 2008-12-30 | Spare | MALAYSIA | GVB-206/08S | NA | NA
A-1218 | RF OSCILLOSCOPE-Máy hiển thị sóng | 2 | 621631507 | SS-7802A | IWATSU | 2022-07-31 | 31 | 167 | OK | 0 |  |  | USE | 2010-05-13 | Spare | Malaysia | GVB-067/10S | NA | NA
MXP-FA01776P | RF OSCILLOSCOPE-Máy hiển thị sóng | 2 | 712632545 | SS-7802A | IWATSU | 2022-07-31 | 31 | 167 | OK | 0 |  |  | USE | 2007-11-07 | Spare | MALAYSIA | CVB-007/07S | MXP-FA01776P | NA
A-834 | RF OSCILLOSCOPE-Máy hiển thị sóng | 2 | 521626826 | SS-7802A | IWATSU | 2022-07-31 | 31 | 167 | OK | 0 |  |  | USE | 2008-12-30 | Spare | MALAYSIA | GVB-206/08S | NA | NA
MXP-FA01521P | RF OSCILLOSCOPE-Máy hiển thị sóng | 2 | 724634180 | SS-7802A | IWATSU | 2022-07-31 | 31 | 167 | OK | 0 |  |  | USE | 2007-11-07 | Spare | MALAYSIA | N/A | MXP-FA01521P | NA
MXP-SA12792V | NOISE METER-Máy kiểm tra độ nhiễu âm thanh | 1 | 8090106 | LMV-1817 | LEADER | 2022-07-31 | 31 | 290 | OK | 0 |  |  | USE | 2009-12-31 | Using | Japan | N/A | NA | NA
MXP-FA01578P | RF OSCILLOSCOPE-Máy hiển thị sóng | 2 | 724634312 | SS-7802A | IWATSU | 2022-07-31 | 31 | 167 | OK | 0 |  |  | USE | 2007-11-07 | Spare | MALAYSIA | CVB-007/07S | MXP-FA01578P | NA
A-965 | RF OSCILLOSCOPE-Máy hiển thị sóng | 2 | 613630347 | SS-7802A | IWATSU | 2022-07-31 | 31 | 167 | OK | 0 |  |  | USE | 2008-12-30 | Spare | MALAYSIA | GVB-206/08S | NA | NA
A-1108 | RF OSCILLOSCOPE-Máy hiển thị sóng | 2 | 614630804 | SS-7802A | IWATSU | 2022-07-31 | 31 | 167 | OK | 0 |  |  | USE | 2010-05-13 | Spare | Malaysia | GVB-067/10S | NA | NA
MXP-FA01520P | RF OSCILLOSCOPE-Máy hiển thị sóng | 2 | 724634177 | SS-7802A | IWATSU | 2022-07-31 | 31 | 167 | OK | 0 |  |  | USE | 2007-11-07 | Spare | MALAYSIA | N/A | MXP-FA01520P | NA
MXP-FA01749P | RF OSCILLOSCOPE-Máy hiển thị sóng | 2 | 712632547 | SS-7802A | IWATSU | 2022-07-31 | 31 | 167 | OK | 0 |  |  | USE | 2007-11-07 | Spare | MALAYSIA | CVB-007/07S | MXP-FA01749P | NA
A-1235 | RF OSCILLOSCOPE-Máy hiển thị sóng | 2 | 715633345 | SS-7802A | IWATSU | 2022-07-31 | 31 | 167 | OK | 0 |  |  | USE | 2010-05-13 | Spare | Malaysia | GVB-067/10S | NA | NA
A-1239 | RF OSCILLOSCOPE-Máy hiển thị sóng | 2 | 715633419 | SS-7802A | IWATSU | 2022-07-31 | 31 | 167 | OK | 1 |  |  | USE | 2010-05-13 | Spare | Malaysia | GVB-067/10S | NA | NA
A-1121 | RF OSCILLOSCOPE-Máy hiển thị sóng | 2 | 614630788 | SS-7802A | IWATSU | 2022-07-31 | 31 | 167 | OK | 0 |  |  | USE | 2008-12-30 | Spare | MALAYSIA | GVB-206/08S | NA | NA
A-1195 | RF OSCILLOSCOPE-Máy hiển thị sóng | 2 | 621631460 | SS-7802A | IWATSU | 2022-07-31 | 31 | 167 | OK | 0 |  |  | USE | 2010-05-13 | Spare | Malaysia | GVB-067/10S | NA | NA
A-963 | RF OSCILLOSCOPE-Máy hiển thị sóng | 2 | 611629726 | SS-7802A | IWATSU | 2022-07-31 | 31 | 167 | OK | 0 |  |  | USE | 2010-05-13 | Spare | Malaysia | GVB-067/10S | NA | NA
MXP-FA01707P | RF OSCILLOSCOPE-Máy hiển thị sóng | 2 | 711632336 | SS-7802A | IWATSU | 2022-07-31 | 31 | 167 | OK | 0 |  |  | USE | 2007-11-07 | Spare | MALAYSIA | CVB-007/07S | MXP-FA01707P | NA
A-738 | RF OSCILLOSCOPE-Máy hiển thị sóng | 2 | US35060177 | 54600B | HEWLETT PACKARD | 2022-07-31 | 31 | 172 | OK | 0 |  |  | USE | 2008-12-30 | Spare | MALAYSIA | GVB-070/09S | NA | NA
MXP-FA01349N | MIXED SIGNAL OSCILLOSCOPE-Máy hiển thị sóng | 2 | MY40009098 | 54622D | AGILENT | 2022-07-31 | 31 | 172 | OK | 0 |  |  | USE | 2010-08-27 | Spare | Malaysla | GVB-140/10S | MXP-FA01349N | A1008-0001
A-1269 | RF OSCILLOSCOPE-Máy hiển thị sóng | 2 | 714633149 | SS-7802A | IWATSU | 2022-07-31 | 31 | 172 | OK | 0 |  |  | USE | 2008-12-30 | Spare | MALAYSIA | GVB-206/08S | NA | NA
MXP-SA12793V | BELL RINGER GENERATOR-Máy mô phỏng chuông điện thoại | 1 | 95806 | TG-297 | SANWA | 2022-07-31 | 31 | 78 | OK | 0 |  |  | NOT USE | 2009-12-31 | Spare | Japan | N/A | NA | NA
MXP-SA12794V | BELL RINGER GENERATOR-Máy mô phỏng chuông điện thoại | 1 | js1415 | TG-297 | SANWA | 2022-07-31 | 31 | 233 | NG | NO POWER |  |  | USE | 2009-12-31 | Spare | Japan | N/A | NA | NA
A-1014 | RF OSCILLOSCOPE-Máy hiển thị sóng | 2 | 613630379 | SS-7802A | IWATSU | 2022-07-31 | 31 | 172 | OK | 0 |  |  | USE | 2008-07-10 | Spare | MALAYSIA | GVB-206/08S | NA | NA
MXP-SA12795V | BELL RINGER GENERATOR-Máy mô phỏng chuông điện thoại | 1 | 95005 | TG-297 | SANWA | 2022-07-31 | 31 | 233 | OK | 0 |  |  | USE | 2009-12-31 | Spare | Japan | N/A | NA | NA
MXP-FA01544P | RF OSCILLOSCOPE-Máy hiển thị sóng | 2 | 724634232 | SS-7802A | IWATSU | 2022-07-31 | 31 | 172 | OK | 0 |  |  | USE | 2007-11-07 | Spare | MALAYSIA | CVB-007/07S | MXP-FA01544P | NA
A-880 | RF OSCILLOSCOPE-Máy hiển thị sóng | 2 | 525629201 | SS-7802A | IWATSU | 2022-07-31 | 31 | 172 | OK | 0 |  |  | USE | 2008-12-30 | Spare | MALAYSIA | GVB-206/08S | NA | NA
MXP-FA01512P | RF OSCILLOSCOPE-Máy hiển thị sóng | 2 | 724634196 | SS-7802A | IWATSU | 2022-07-31 | 31 | 172 | OK | 0 |  |  | USE | 2007-11-07 | Spare | MALAYSIA | N/A | MXP-FA01512P | NA
MXP-FA01762P | RF OSCILLOSCOPE-Máy hiển thị sóng | 2 | 712632611 | SS-7802A | IWATSU | 2022-07-31 | 31 | 172 | OK | 0 |  |  | USE | 2007-11-07 | Spare | MALAYSIA | CVB-007/07S | MXP-FA01762P | NA
MXP-SA12796V | BELL RINGER GENERATOR-Máy mô phỏng chuông điện thoại | 1 | 95886 | TG-297 | SANWA | 2022-07-31 | 31 | 154 | OK | 1 |  |  | USE | 2009-12-31 | Spare | N/A | N/A | NA | NA
MXP-SA12797V | DC POWER SUPPLY-Máy cấp nguồn một chiều | 2 | 7070671 | GPR | GW | 2022-07-31 | 31 | 286 | OK | 0 | 20V, 3A |  | USE | 2009-12-31 | Using | N/A | N/A | NA | NA
MXP-FA01617P | RF OSCILLOSCOPE-Máy hiển thị sóng | 2 | 724634287 | SS-7802A | IWATSU | 2022-07-31 | 31 | 171 | OK | 0 |  |  | USE | 2007-11-07 | Spare | MALAYSIA | N/A | MXP-FA01617P | NA
MXP-FA01636P | RF OSCILLOSCOPE-Máy hiển thị sóng | 2 | 724634219 | SS-7802A | IWATSU | 2022-07-31 | 31 | 171 | OK | 0 |  |  | USE | 2007-11-07 | Spare | MALAYSIA | CVB-007/07S | MXP-FA01636P | NA
MXP-FA01516P | RF OSCILLOSCOPE-Máy hiển thị sóng | 2 | 724634192 | SS-7802A | IWATSU | 2022-07-31 | 31 | 171 | OK | 1 |  |  | USE | 2007-11-07 | Spare | MALAYSIA | CVB-007/07S | MXP-FA01516P | NA
MXP-SA12798V | DC POWER SUPPLY-Máy cấp nguồn một chiều | 2 | 7113197 | GPR | GW | 2022-07-31 | 31 | 266 | OK | 0 | 20V, 3A |  | USE | 2009-12-31 | Spare | N/A | N/A | NA | NA
A-1168 | RF OSCILLOSCOPE-Máy hiển thị sóng | 2 | 615630998 | SS-7802A | IWATSU | 2022-07-31 | 31 | 171 | OK | 1 |  |  | USE | 2010-05-13 | Spare | Malaysia | GVB-067/10S | NA | NA
MXP-FA01725P | RF OSCILLOSCOPE-Máy hiển thị sóng | 2 | 712632625 | SS-7802A | IWATSU | 2022-07-31 | 31 | 171 | OK | 1 |  |  | USE | 2007-11-07 | Spare | MALAYSIA | CVB-007/07S | MXP-FA01725P | NA
MXP-FA01577P | RF OSCILLOSCOPE-Máy hiển thị sóng | 2 | 724634253 | SS-7802A | IWATSU | 2022-07-31 | 31 | 171 | OK | 1 |  |  | USE | 2007-11-07 | Spare | MALAYSIA | CVB-007/07S | MXP-FA01577P | NA
A-1053 | RF OSCILLOSCOPE-Máy hiển thị sóng | 2 | 613630376 | SS-7802A | IWATSU | 2022-07-31 | 31 | 171 | OK | 1 |  |  | USE | 2008-12-30 | Spare | MALAYSIA | GVB-070/09S | NA | NA
A-1256 | RF OSCILLOSCOPE-Máy hiển thị sóng | 2 | 715633454 | SS-7802A | IWATSU | 2022-07-31 | 31 | 171 | OK | 1 |  |  | USE | 2009-03-20 | Spare | MALAYSIA | GVB-206/08S | NA | NA
A-927 | RF OSCILLOSCOPE-Máy hiển thị sóng | 2 | 526629275 | SS-7802A | IWATSU | 2022-07-31 | 31 | 170 | OK | 1 |  |  | USE | 2008-12-30 | Spare | MALAYSIA | GVB-206/08S | NA | NA
A-1127 | RF OSCILLOSCOPE-Máy hiển thị sóng | 2 | 615631039 | SS-7802A | IWATSU | 2022-07-31 | 31 | 170 | OK | 1 |  |  | USE | 2008-12-30 | Spare | MALAYSIA | GVB-206/08S | NA | NA
MXP-FA01679P | RF OSCILLOSCOPE-Máy hiển thị sóng | 2 | 711632324 | SS-7802A | IWATSU | 2022-07-31 | 31 | 170 | OK | 0 |  |  | USE | 2007-11-07 | Spare | MALAYSIA | CVB-007/07S | MXP-FA01679P | NA
MXP-FA01639P | RF OSCILLOSCOPE-Máy hiển thị sóng | 2 | 724634278 | SS-7802A | IWATSU | 2022-07-31 | 31 | 170 | OK | 1 |  |  | USE | 2007-11-07 | Spare | MALAYSIA | N/A | MXP-FA01639P | NA
A-1169 | RF OSCILLOSCOPE-Máy hiển thị sóng | 2 | 615630990 | SS-7802A | IWATSU | 2022-07-31 | 31 | 170 | OK | 1 |  |  | USE | 2010-07-27 | Spare | Malaysia | GVB-122/10A | NA | NA
A-1119 | RF OSCILLOSCOPE-Máy hiển thị sóng | 2 | 615630965 | SS-7802A | IWATSU | 2022-07-31 | 31 | 170 | OK | 1 |  |  | USE | 2010-05-13 | Spare | Malaysia | GVB-067/10S | NA | NA
A-1228 | RF OSCILLOSCOPE-Máy hiển thị sóng | 2 | 715633462 | SS-7802A | IWATSU | 2022-07-31 | 31 | 170 | OK | 1 |  |  | USE | 2008-12-30 | Spare | MALAYSIA | GVB-070/09S | NA | NA
MXP-FA01542P | RF OSCILLOSCOPE-Máy hiển thị sóng | 2 | 724634224 | SS-7802A | IWATSU | 2022-07-31 | 31 | 170 | OK | 1 |  |  | USE | 2007-11-07 | Spare | MALAYSIA | CVB-007/07S | MXP-FA01542P | NA
MXP-SA12799V | DC POWER SUPPLY-Máy cấp nguồn một chiều | 2 | 7113196 | GPR | GW | 2022-07-31 | 31 | 315 | OK | 0 | 20V, 3A |  | USE | 2009-12-31 | Using | N/A | N/A | NA | NA
MXP-SA12800V | DC POWER SUPPLY-Máy cấp nguồn một chiều | 2 | 8032485 | GPR | GW | 2022-07-31 | 31 | 315 | OK | 0 | 20V, 3A |  | USE | 2009-12-31 | Using | N/A | N/A | NA | NA
MXP-SA12801V | DC POWER SUPPLY-Máy cấp nguồn một chiều | 2 | 7072135 | GPR | GW | 2022-07-31 | 31 | 286 | OK | 0 | 20V, 3A |  | USE | 2009-12-31 | Using | N/A | N/A | NA | NA
MXP-SA12802V | DC POWER SUPPLY-Máy cấp nguồn một chiều | 2 | 8032478 | GPR | GW | 2022-07-31 | 31 | 272 | OK | 0 | 20V, 3A |  | USE | 2009-12-31 | Using | N/A | N/A | NA | NA
B-903 | FREQUENCY COUNTER-Máy đo tần số | 1 | 4070082 | LDC-825 | LEADER | 2022-07-31 | 31 | 169 | OK | 0 |  |  | USE | 2009-01-08 | Spare | N/A | N/A | NA | NA
B-1386 | FREQUENCY COUNTER-Máy đo tần số | 1 | 43110164 | SP-3386 | N/A | 2022-07-31 | 31 | 169 | OK | 0 |  |  | USE | 2010-09-29 | Spare | JAPAN | GVB-171/10S | NA | NA
MXP-SA12803V | FREQUENCY COUNTER-Máy đo tần số | 1 | 52520225 | TR5213 | ADVANTEST | 2022-07-31 | 31 | 224 | OK | 0 |  |  | NOT USE | 2009-12-31 | Spare | JAPAN | N/A | NA | NA
MXP-SA12804V | FREQUENCY COUNTER-Máy đo tần số | 1 | 52520023 | TR5213 | ADVANTEST | 2022-07-31 | 31 | 224 | OK | 0 |  |  | NOT USE | 2009-12-31 | Spare | JAPAN | N/A | NA | NA
MXP-SA12805V | FREQUENCY COUNTER-Máy đo tần số | 1 | 42520360 | TR5213 | ADVANTEST | 2022-07-31 | 31 | 224 | OK | 0 |  |  | NOT USE | 2009-12-31 | Spare | JAPAN | N/A | NA | NA
C-782 | SIGNAL GENERATOR-Máy phát tín hiệu | 1 | M68650 | MG-3601A | KIKUSUI | 2022-07-31 | 31 | 168 | OK | 0 |  |  | USE | 2010-05-13 | Spare | Japan | GVB-067/10S | NA | NA
A1103-0007 | SIGNAL GENERATOR-Máy phát tín hiệu | 1 | M05920 | MG-3602A3 | ANRITSU | 2022-07-31 | 31 | 168 | OK | 0 |  |  | USE | 2010-12-04 | Spare | Japan | GVB-234/10S | MXP-SA11286V | NA
MXP-SA12806V | DISCHARGE SIMULATOR-Máy xả tĩnh điện | 3 | G366814 | ESS-200SX | NOISEKEN | 2022-07-31 | 31 | 278 | OK | 0 |  |  | USE | 2009-12-31 | Using | N/A | N/A | NA | NA
MXP-SA12808V | DC POWER SUPPLY-Máy cấp nguồn một chiều | 2 | 887358 | TPS-2000 | TOPWARD | 2022-07-31 | 31 | 261 | OK | 0 | 20V, 3A |  | USE | 2009-12-31 | Spare | TAIWAN | GVB-163/11S | NA | NA
JBP-001 | AC POWER SUPPLY-Máy cung cấp nguồn xoay chiều | 2 | 1141111 | 6205 | SAMSUNG | 2022-07-31 | 31 | 173 | OK | 0 |  |  | USE | 2010-09-24 | Spare | TAIWAN | GVB-165/10S | NA | NA
E14010002 | AC POWER SUPPLY-Máy cung cấp nguồn xoay chiều | 2 | 1141165 | 6205 | SAMSUNG | 2022-07-31 | 31 | 173 | OK | 0 |  |  | USE | 2009-12-31 | Spare | N/A | NA | NA | NA
P-2037 | DC POWER SUPPLY-Máy cấp nguồn một chiều | 2 | 9072456 | GPR-3030H | MEGURO | 2022-07-31 | 31 | 173 | OK | 0 |  |  | USE | 2009-01-08 | Spare | TAIWAN | GVB-004/09S | NA | NA
P-2034 | DC POWER SUPPLY-Máy cấp nguồn một chiều | 2 | 9072459 | GPR-3030H | MEGURO | 2022-07-31 | 31 | 173 | OK | 0 |  |  | USE | 2009-01-08 | Spare | TAIWAN | GVB-004/09S | NA | NA
MXP-SA12809V | DC POWER SUPPLY-Máy cấp nguồn một chiều | 2 | 7040604 | GPR-3030 | MEGURO | 2022-07-31 | 31 | 205 | OK | 0 |  |  | NOT USE | 2009-12-31 | Spare | TAIWAN | GVB-163/11S | NA | NA
MXP-FA01803N | DIGITAL RADIO TESTER-Máy phát và đo tín hiệu kỹ thuật số | 1 | 100438 | CTS60 | ROHDE&SCHWARZ | 2022-07-31 | 31 | 196 | OK | 0 |  |  | USE | 2011-06-16 | Spare | Germany | GVB-187/11S | MXP-FA01803N | M1106-0032
MXP-SA12810V | DC POWER SUPPLY-Máy cấp nguồn một chiều | 2 | 49116133 | PAB18-5.5 | KIKUSUI | 2022-07-31 | 31 | 163 | OK | 0 | 18V, 5.5A |  | USE | 2009-12-31 | Spare | TAIWAN | GVB-163/11S | NA | NA
A-1093 | RF OSCILLOSCOPE-Máy hiển thị sóng | 2 | 614630819 | SS-7802A | IWATSU | 2022-07-31 | 31 | 174 | OK | 0 |  |  | USE | 2010-05-13 | Spare | Malaysia | GVB-067/10S | NA | NA
A-838 | RF OSCILLOSCOPE-Máy hiển thị sóng | 2 | 521626811 | SS-7802A | IWATSU | 2022-07-31 | 31 | 174 | OK | 0 |  |  | USE | 2008-12-30 | Spare | MALAYSIA | GVB-206/08S | NA | NA
A-1225 | RF OSCILLOSCOPE-Máy hiển thị sóng | 2 | N/A | SS-7802A | IWATSU | 2022-07-31 | 31 | 174 | OK | 0 |  |  | USE | 2008-12-30 | Spare | MALAYSIA | GVB-206/08S | NA | NA
MXP-SA12895V | UPS-Bộ lưu điện | 4 | 5B1029T46872 | RS500 | APC | 2022-07-31 | 31 | 221 | OK | 0 |  |  | USE | 2011-06-10 | Spare | N/A | N/A | NA | NA
A-994 | RF OSCILLOSCOPE-Máy hiển thị sóng | 2 | 526629270 | SS-7802A | IWATSU | 2022-07-31 | 31 | 174 | OK | 0 |  |  | USE | 2010-09-29 | Spare | MALAYSIA | GVB-171/10S | NA | NA
A-1178 | RF OSCILLOSCOPE-Máy hiển thị sóng | 2 | 711632300 | SS-7802A | IWATSU | 2022-07-31 | 31 | 174 | OK | 0 |  |  | USE | 2010-05-13 | Spare | Malaysia | GVB-067/10S | NA | NA
A-1044 | RF OSCILLOSCOPE-Máy hiển thị sóng | 2 | 613630448 | SS-7802A | IWATSU | 2022-07-31 | 31 | 174 | OK | 1 |  |  | USE | 2010-07-27 | Spare | Malaysia | GVB-122/10A | NA | NA
A-606 | RF OSCILLOSCOPE-Máy hiển thị sóng | 2 | 9022599 | V-1065 | HEWLETT PACKARD | 2022-07-31 | 31 | 174 | OK | 1 |  |  | USE | 2010-09-29 | Spare | JAPAN | GVB-171/10S | NA | NA
A-1063 | RF OSCILLOSCOPE-Máy hiển thị sóng | 2 | 613630461 | SS-7802A | IWATSU | 2022-07-31 | 31 | 174 | OK | 1 |  |  | USE | 2010-09-29 | Spare | MALAYSIA | GVB-171/10S | NA | NA
MXP-FA01606P | RF OSCILLOSCOPE-Máy hiển thị sóng | 2 | 724634243 | SS-7802A | IWATSU | 2022-07-31 | 31 | 174 | OK | 0 |  |  | USE | 2007-11-07 | Spare | MALAYSIA | CVB-007/07S | MXP-FA01606P | NA
MXP-FA01734P | RF OSCILLOSCOPE-Máy hiển thị sóng | 2 | 712632601 | SS-7802A | IWATSU | 2022-07-31 | 31 | 174 | OK | 0 |  |  | USE | 2007-11-07 | Spare | MALAYSIA | CVB-007/07S | MXP-FA01734P | NA
MXP-FA01692P | RF OSCILLOSCOPE-Máy hiển thị sóng | 2 | 712632584 | SS-7802A | IWATSU | 2022-07-31 | 31 | 174 | OK | 0 |  |  | USE | 2007-11-07 | Spare | MALAYSIA | CVB-007/07S | MXP-FA01692P | NA
MXP-FA01502P | RF OSCILLOSCOPE-Máy hiển thị sóng | 2 | 724634261 | SS-7802A | IWATSU | 2022-07-31 | 31 | 174 | OK | 0 |  |  | USE | 2007-11-07 | Spare | MALAYSIA | CVB-007/07S | MXP-FA01502P | NA
MXP-SA12911V | UPS-Bộ lưu điện | 4 | 5B1043T17920 | RS500 | APC | 2022-07-31 | 31 | 78 | OK | 0 |  |  | USE | 2011-06-10 | Spare | N/A | N/A | NA | NA
A-916 | AF OSCILLOSCOPE-Máy hiển thị sóng | 2 | 4074275 | V-1565 | HITACHI | 2022-07-31 | 31 | 175 | OK | 0 |  |  | USE | 2010-05-13 | Spare | Japan | GVB-067/10S | NA | NA
J-1476 | AF GENERATOR-Máy phát tín hiệu âm thanh | 2 | EF830121 | GAG-809 | GW | 2022-07-31 | 31 | 175 | OK | 0 |  |  | USE | 2009-10-23 | Spare | TAIWAN | GVB-070/09S | NA | NA
MXP-SA12912V | UPS-Bộ lưu điện | 4 | 5B1043T18012 | RS500 | APC | 2022-07-31 | 31 | 78 | OK | 0 |  |  | USE | 2011-06-10 | Spare | N/A | N/A | NA | NA
J-1564 | AF GENERATOR-Máy phát tín hiệu âm thanh | 2 | E843829 | GAG-809 | GW | 2022-07-31 | 31 | 175 | OK | 0 |  |  | USE | 2010-09-29 | Spare | TAIWAN | GVB-171/10S | NA | NA
MXP-SA12915V | IONIZER-Máy tạo Ion | 4 | 30009000125456 | 5600E | BAKON | 2022-07-31 | 31 | 230 | NG | khong phat duoc ion |  |  | USE | 2011-06-16 | Spare | CHINA | GVB-187/11S | NA | NA
MXP-SA12916V | IONIZER-Máy tạo Ion | 4 | 30009000125491 | 5600E | BAKON | 2022-07-31 | 31 | 230 | NG | NO POWER |  |  | USE | 2011-06-16 | Spare | CHINA | GVB-187/11S | NA | NA
A-1089 | AF OSCILLOSCOPE-Máy hiển thị sóng | 2 | 614630831 | V-1565 | HITACHI | 2022-07-31 | 31 | 175 | OK | 0 |  |  | USE | 2009-03-20 | Spare | JAPAN | GVB-070/09S | NA | NA
MXP-SA12917V | IONIZER-Máy tạo Ion | 4 | 30009000125492 | 5600E | BAKON | 2022-07-31 | 31 | 230 | NG | khong phat duoc ion |  |  | USE | 2011-06-16 | Spare | CHINA | GVB-187/11S | NA | NA
MXP-SA12918V | IONIZER-Máy tạo Ion | 4 | 30009000125457 | 5600E | BAKON | 2022-07-31 | 31 | 230 | OK | 0 |  |  | USE | 2011-06-16 | Spare | CHINA | GVB-187/11S | NA | NA
MXP-SA12919V | IONIZER-Máy tạo Ion | 4 | 30009000125455 | 5600E | BAKON | 2022-07-31 | 31 | 230 | NG | NO POWER |  |  | USE | 2011-06-16 | Spare | CHINA | GVB-187/11S | NA | NA
A-631 | AF OSCILLOSCOPE-Máy hiển thị sóng | 2 | 7105822 | V-1565 | HITACHI | 2022-07-31 | 31 | 175 | OK | 0 |  |  | USE | 2010-05-13 | Spare | Japan | GVB-067/10S | NA | NA
MXP-FA01876P | PIN GAUGE-Bộ kiểm tra lỗ tròn | 1 | N/A | N/A | MITUTOYO | 2022-07-31 | 31 | 272 | OK | 0 |  |  | USE | 2007-11-07 | Using | N/A | N/A | MXP-FA01876P | NA
MXP-FA01483P | PIN GAUGE-Bộ kiểm tra lỗ tròn | 1 | N/A | N/A | MITUTOYO | 2022-07-31 | 31 | 272 | OK | 0 |  |  | USE | 2007-11-07 | Using | N/A | N/A | MXP-FA01483P | NA
MXP-SA12920V | TELEPHONE ANALYZER-Máy tổng đài điện thoại | 1 | 1910122873 | JH1076A | SHANG HAI JING HUI | 2022-07-31 | 31 | 187 | OK | 0 |  |  | USE | 2011-06-16 | Spare | CHINA | GVB-187/11S | NA | NA
MXP-SA12921V | TELEPHONE ANALYZER-Máy tổng đài điện thoại | 1 | 1910122875 | JH1076A | SHANG HAI JING HUI | 2022-07-31 | 31 | 236 | OK | 0 |  |  | USE | 2011-06-16 | Using | CHINA | GVB-187/11S | NA | NA
MXP-SA12922V | TELEPHONE ANALYZER-Máy tổng đài điện thoại | 1 | 1910122876 | JH1076A | SHANG HAI JING HUI | 2022-07-31 | 31 | 122 | OK | 0 |  |  | USE | 2011-06-16 | Spare | CHINA | GVB-187/11S | NA | NA
MXP-SA12923V | TELEPHONE ANALYZER-Máy tổng đài điện thoại | 1 | 1910122889 | JH1076A | SHANG HAI JING HUI | 2022-07-31 | 31 | 69 | OK | 0 |  |  | USE | 2011-06-16 | Using | CHINA | GVB-187/11S | NA | NA
MXP-SA12924V | TELEPHONE ANALYZER-Máy tổng đài điện thoại | 1 | 1910122896 | JH1076A | SHANG HAI JING HUI | 2022-07-31 | 31 | 159 | OK | 0 |  |  | USE | 2011-06-16 | Spare | CHINA | GVB-187/11S | NA | NA
MXP-SA12926V | TELEPHONE ANALYZER-Máy tổng đài điện thoại | 1 | 2010122807 | JH1076A | SHANG HAI JING HUI | 2022-07-31 | 31 | 250 | OK | 0 |  |  | USE | 2011-06-16 | Spare | CHINA | GVB-187/11S | NA | NA
MXP-SA12927V | TELEPHONE ANALYZER-Máy tổng đài điện thoại | 1 | 2010122817 | JH1076A | SHANG HAI JING HUI | 2022-07-31 | 31 | 156 | OK | 0 |  |  | USE | 2011-06-16 | Spare | CHINA | GVB-187/11S | NA | NA
E0000017 | TEMPERATURE CHAMPER-Máy kiểm tra phòng thí nghiệm nhiệt độ | 1 | 92006695 | SU-241 | ESPEC CORP | 2022-07-31 | 31 | 272 | OK | 0 |  |  | USE | 2009-12-31 | Using | JAPAN | NA | NA | NA
E13120008 | TEMPERATURE CHAMPER-Máy kiểm tra phòng thí nghiệm nhiệt độ | 1 | 92006595 | SU-241 | ESPECCORP | 2022-07-31 | 31 | 272 | OK | 0 |  |  | USE | 2009-12-31 | Using | JAPAN | NA | NA | M1012-0006
P-2130 | AC POWER SUPPLY-Máy cung cấp nguồn xoay chiều | 2 | 3030194033 | AA150F | TAKASAGO | 2022-07-31 | 31 | 272 | OK | 0 |  |  | USE | 2008-12-30 | Using | JAPAN | GVB-206/08S | NA | NA
MXP-SA12928V | TELEPHONE ANALYZER-Máy tổng đài điện thoại | 1 | 2010122870 | JH1076A | SHANG HAI JING HUI | 2022-07-31 | 31 | 258 | OK | 0 |  |  | NOT USE | 2011-06-16 | Spare | CHINA | GVB-187/11S | NA | NA
E0000023 | TEMPERATURE CHAMPER-Máy kiểm tra phòng thí nghiệm nhiệt độ | 1 | 650152 | TSE-10 | TAIBAI ESPEC CORP | 2022-07-31 | 31 | 272 | OK | 0 |  |  | USE | 2009-12-31 | Using | JAPAN | NA | NA | NA
E0000022 | TEMPERATURE CHAMPER-Máy kiểm tra phòng thí nghiệm nhiệt độ | 1 | 92002624 | SH-241 | ESPEC CORP | 2022-07-31 | 31 | 272 | OK | 0 |  |  | USE | 2009-12-31 | Using | JAPAN | NA | NA | NA
MXP-SA12929V | TELEPHONE ANALYZER-Máy tổng đài điện thoại | 1 | 2010122871 | JH1076A | SHANG HAI JING HUI | 2022-07-31 | 31 | 71 | OK | 0 |  |  | USE | 2011-06-16 | Using | CHINA | GVB-187/11S | NA | NA
MXP-SA12931V | TELEPHONE ANALYZER-Máy tổng đài điện thoại | 1 | 2010122875 | JH1076A | SHANG HAI JING HUI | 2022-07-31 | 31 | 250 | OK | 0 |  |  | USE | 2011-06-16 | Spare | CHINA | GVB-187/11S | NA | NA
MXP-SA12932V | TELEPHONE ANALYZER-Máy tổng đài điện thoại | 1 | 2010122877 | JH1076A | SHANG HAI JING HUI | 2022-07-31 | 31 | 125 | NG | NO POWER |  |  | USE | 2011-06-16 | Spare | CHINA | GVB-187/11S | NA | NA
MXP-SA12933V | TELEPHONE ANALYZER-Máy tổng đài điện thoại | 1 | 2010122880 | JH1076A | SHANG HAI JING HUI | 2022-07-31 | 31 | 159 | OK | 0 |  |  | USE | 2011-06-16 | Spare | CHINA | GVB-187/11S | NA | NA
P-2427 | DC POWER SUPPLY-Máy cấp nguồn một chiều | 2 | 728762 | 3303D | TOPWARD | 2022-07-31 | 31 | 274 | OK | 0 | 30V, 3A |  | USE | 2008-12-30 | Using | TAIWAN | GVB-206/08S | NA | NA
P-2426 | DC POWER SUPPLY-Máy cấp nguồn một chiều | 2 | 738803 | 3303D | TOPWARD | 2022-07-31 | 31 | 274 | OK | 0 | 30V, 3A |  | USE | 2008-12-30 | Using | TAIWAN | GVB-206/08S | NA | NA
MXP-FA00134N | FREQUENCY COUNTER-Máy đo tần số | 3 | MY47001174 | 53181A | AGILENT | 2022-07-31 | 31 | 274 | OK | 0 |  |  | USE | 2008-07-15 | Using | MALAYSIA | N/A | MXP-FA00134N | A0809-0002
P-2341 | DC POWER SUPPLY-Máy cấp nguồn một chiều | 2 | 735205 | 3303D | TOPWARD | 2022-07-31 | 31 | 274 | OK | 0 | 30V, 3A |  | USE | 2009-01-23 | Using | TAIWAN | GVB-027/09S | NA | NA
MXP-SA12934V | TELEPHONE ANALYZER-Máy tổng đài điện thoại | 1 | 2010122881 | JH1076A | SHANG HAI JING HUI | 2022-07-31 | 31 | 270 | NG | 0 |  |  | USE | 2011-06-16 | Spare | CHINA | GVB-187/11S | NA | NA
MXP-SA12935V | TELEPHONE ANALYZER-Máy tổng đài điện thoại | 1 | 2010122882 | JH1076A | SHANG HAI JING HUI | 2022-07-31 | 31 | 258 | OK | 0 |  |  | NOT USE | 2011-06-16 | Spare | CHINA | GVB-187/11S | NA | NA
TMP-00002 | PORTABLE DIGITAL TESTER-Đồng hồ đo chỉ thị số cầm tay | 1 | N/A | CD800a | SANWA | 2022-07-31 | 31 | 60 | OK | GÃY CHÂN PIN |  |  | USE | 2009-12-31 | Spare | NA | NA | NA | NA
K-1461 | AC VOLTMETER-Máy đo điện áp xoay chiều | 1 | 10070587 | VT-181 | KENWOOD | 2022-07-31 | 31 | 109 | OK | 0 |  |  | USE | 2010-05-13 | Spare | Taiwan | GVB-067/10S | NA | NA
MXP-FA01976N | Video Signal Gen-802BT-Máy mô phỏng tín hiệu video | 2 | 5020073 | 802BT | Maker NG | 2022-07-31 | 31 | 109 | OK | 0 |  |  | USE | 2013-01-22 | Spare | JAPAN | GVB-001/13A | MXP-FA01976N | NA
MXP-SA12936V | TELEPHONE ANALYZER-Máy tổng đài điện thoại | 1 | 2010122883 | JH1076A | SHANG HAI JING HUI | 2022-07-31 | 31 | 156 | OK | 0 |  |  | USE | 2011-06-16 | Spare | CHINA | GVB-187/11S | NA | NA
MXP-SA12938V | TELEPHONE ANALYZER-Máy tổng đài điện thoại | 1 | 2010122885 | JH1076A | SHANG HAI JING HUI | 2022-07-31 | 31 | 78 | OK | 0 |  |  | USE | 2011-06-16 | Spare | CHINA | GVB-187/11S | NA | NA
MXP-SA12939V | TELEPHONE ANALYZER-Máy tổng đài điện thoại | 1 | 2010122888 | JH1076A | SHANG HAI JING HUI | 2022-07-31 | 31 | 123 | OK | 0 |  |  | NOT USE | 2011-06-16 | Spare | CHINA | GVB-187/11S | NA | NA
D-490 | MODULATION METER-Máy đo tín hiệu điều chế | 1 | 15120287 | KDM6380 | KIKUSUI | 2022-07-31 | 31 | 146 | OK | 0 |  |  | USE | 2010-05-13 | Spare | Japan | GVB-067/10S | NA | NA
D-492 | MODULATION METER-Máy đo tín hiệu điều chế | 1 | 15120296 | KDM6380 | KIKUSUI | 2022-07-31 | 31 | 146 | OK | 0 |  |  | USE | 2010-05-13 | Spare | Japan | GVB-067/10S | NA | NA
MXP-FA01947N | GPS/SBAS SIGNAL GENERATOR-Máy mô phỏng hệ thống định vị toàn cầu | 4 | 1680 | GSS6100 | Maker NG | 2022-07-31 | 31 | 144 | OK | 0 |  |  | USE | 2009-12-31 | Spare | NA | NA | mxp-fa01947n | M1210-0002
MXP-SA12940V | DC POWER SUPPLY-Máy cấp nguồn một chiều | 2 | 7704749 | GPS-1830 | GW | 2022-07-31 | 31 | 252 | OK | 0 | 20V, 3A |  | USE | 2011-06-16 | Spare | MALAYSIA | GVB-187/11S | NA | NA
MXP-SA12941V | DIGITAL MULTIMETER-Đồng hồ đo kỹ thuật số | 1 | 723634 | 1320 | TOPWARD | 2022-07-31 | 31 | 149 | OK | 0 |  |  | USE | 2011-06-16 | Spare | TAIWAN | GVB-187/11S | NA | NA
MXP-SA12943V | DIGITAL MULTIMETER-Đồng hồ đo kỹ thuật số | 1 | 7110575 | GDM-8135 | GW | 2022-07-31 | 31 | 78 | OK | 0 |  |  | USE | 2011-06-16 | Spare | TAIWAN | GVB-187/11S | NA | NA
MXP-FA01936N | WAVEFORM GENERATION-Máy tạo tín hiệu xung | 2 | B | US36002380 | 33120A | 36 | 2022-07-31 | 31 | 78 | OK | 0 |  |  | USE | 2013-09-05 | Spare | USA | GVB-083/12S | MXP-FA01936N | 44726.4839
MXP-SA12944V | DIGITAL MULTIMETER-Đồng hồ đo kỹ thuật số | 1 | 7050197 | GDM-8135 | GW | 2022-07-31 | 31 | 240 | OK | 0 |  |  | USE | 2011-06-16 | Spare | TAIWAN | GVB-187/11S | NA | NA
MXP-SA12945V | DIGITAL MULTIMETER-Đồng hồ đo kỹ thuật số | 1 | 6080480 | GDM-8145 | GW | 2022-07-31 | 31 | 240 | OK | 0 |  |  | USE | 2011-06-16 | Spare | TAIWAN | GVB-187/11S | NA | NA
MXP-SA12946V | DIGITAL MULTIMETER-Đồng hồ đo kỹ thuật số | 1 | 6080473 | GDM-8145 | GW | 2022-07-31 | 31 | 78 | OK | 0 |  |  | USE | 2011-06-16 | Spare | TAIWAN | GVB-187/11S | NA | NA
MXP-FA01323P | TELEPHONE LINE SIMULATOR-Máy tổng đài điện thoại | 1 | 164876 | TLS-5 | TELTONE | 2022-07-31 | 31 | 224 | OK | 0 |  |  | USE | 2007-11-07 | Spare | USA | CVB-011/07S | MXP-FA01323P | NA
MXP-SA12947V | DIGITAL MULTIMETER-Đồng hồ đo kỹ thuật số | 1 | 6070297 | GDM-8135 | GW | 2022-07-31 | 31 | 71 | OK | 0 |  |  | USE | 2011-06-16 | Using | TAIWAN | GVB-187/11S | NA | NA
MXP-SA12948V | NOISE METER-Máy kiểm tra độ nhiễu âm thanh | 1 | 4080038 | LMV-1817 | LEADER | 2022-07-31 | 31 | 233 | OK | 0 |  |  | USE | 2011-06-16 | Spare | JAPAN | GVB-187/11S | NA | NA
MXP-SA12949V | NOISE METER-Máy kiểm tra độ nhiễu âm thanh | 1 | 1127489 | LMV-1817 | LEADER | 2022-07-31 | 31 | 84 | NG | NO POWER |  |  | USE | 2011-06-16 | Spare | JAPAN | GVB-187/11S | NA | NA
MXP-SA12950V | NOISE METER-Máy kiểm tra độ nhiễu âm thanh | 1 | 1037670 | LMV-1817 | LEADER | 2022-07-31 | 31 | 102 | OK | 0 |  |  | USE | 2011-06-16 | Spare | JAPAN | GVB-187/11S | NA | NA
U-903 | DIGITAL MULTIMETER-Đồng hồ đo kỹ thuật số | 1 | 47841802 | R6451A | ADVANTEST | 2022-07-31 | 31 | 100 | NG | NO POWER |  |  | USE | 2009-01-08 | Spare | JAPAN | GVB-004/09S | NA | NA
MXP-SA12951V | TELEPHONE ANALYZER-Máy tổng đài điện thoại | 1 | JJH-007 | JH1076A | SHANG HAI JING HUI | 2022-07-31 | 31 | 250 | OK | 0 |  |  | USE | 2011-06-16 | Spare | CHINA | GVB-187/11S | NA | NA
MXP-SA12952V | LIQUID DISPENSER-Máy phun keo | 4 | JBI6-027 | FT-1500E | FOCUS | 2022-07-31 | 31 | 216 | OK | 0 |  |  | USE | 2011-06-16 | Spare | CHINA | GVB-187/11S | NA | NA
MXP-SA12955V | LIQUID DISPENSER-Máy phun keo | 4 | JBI6-034 | FT-1500 | FOCUS | 2022-07-31 | 31 | 216 | OK | 0 |  |  | USE | 2011-06-16 | Spare | CHINA | GVB-187/11S | NA | NA
TMP-00061 | TEMPERATURE METER-Máy đo nhiệt độ | 1 | 382304702 | 825-T2 | N/A | 2022-07-31 | 31 | 71 | OK | 0 |  |  | USE | 2009-12-31 | Using | NA | NA | NA | NA
MXP-SA12956V | LIQUID DISPENSER-Máy phun keo | 4 | BI6-035 | FT-1500 | FOCUS | 2022-07-31 | 31 | 217 | OK | 0 |  |  | USE | 2011-06-16 | Spare | CHINA | GVB-187/11S | NA | NA
MXP-FA00338N | BELL RINGER GENERATOR-Máy mô phỏng chuông điện thoại | 1 | JS1435 | TG-297E | SANWA | 2022-07-31 | 31 | 234 | OK | 0 |  |  | USE | 2008-12-30 | Spare | Japan | GVB-206/08S | MXP-FA00338N | A0901-0026
J-1236 | AF GENERATOR-Máy phát tín hiệu âm thanh | 2 | 220291 | AG-202A | TRIO | 2022-07-31 | 31 | 234 | OK | 0 |  |  | USE | 2009-10-23 | Spare | JAPAN | GVB-265/09S | NA | NA
MXP-FA01760P | RF OSCILLOSCOPE-Máy hiển thị sóng | 2 | 712632557 | SS-7802A | IWATSU | 2022-07-31 | 31 | 170 | OK | 1 |  |  | USE | 2009-01-23 | Spare | MALAYSIA | CVB-007/07S | MXP-FA01760P | NA
MXP-FA01754P | RF OSCILLOSCOPE-Máy hiển thị sóng | 2 | 712632623 | SS-7802A | IWATSU | 2022-07-31 | 31 | 169 | OK | 0 |  |  | USE | 2007-11-07 | Spare | MALAYSIA | CVB-007/07S | MXP-FA01754P | NA
MXP-FA00141N | EPM SERIES POWER METER-Máy đo công suất | 3 | MY45107861 | E4418B | Aligent | 2022-07-31 | 31 | 196 | OK | 0 |  |  | USE | 2009-12-31 | Spare | NA | NA | MXP-FA00141N | M0808-0005
B-1010 | FREQUENCY COUNTER-Máy đo tần số | 1 | 4070107 | LDC-825 | LEADER | 2022-07-31 | 31 | 175 | OK | 0 |  |  | USE | 2008-12-30 | Spare | JAPAN | GVB-004/09S | NA | NA
MXP-SA12957V | IONIZER-Máy tạo Ion | 4 | 8120033068425 | AEROSTATIC XC | SIMCO | 2022-07-31 | 31 | 230 | NG | NO POWER |  |  | USE | 2011-06-16 | Spare | USA | GVB-187/11S | NA | NA
A0907-0019 | TELEPHONE ANALYZER-Máy tổng đài điện thoại | 1 | A | JH1076A | SHANG HAI JING HUI | 2022-07-31 | 31 | 301 | OK | 0 |  |  | USE | 2007-11-07 | Using | CHINA | N/A | MXP-FA01076N | A0907-0019
MXP-SA12965V | IONIZER-Máy tạo Ion | 4 | 8120047654530 | AEROSTATIC XC | SIMCO | 2022-07-31 | 31 | 230 | OK | 0 |  |  | USE | 2011-06-16 | Spare | USA | GVB-187/11S | NA | NA
MXP-FA00906N | SIGNAL GENERATOR-Máy phát tín hiệu | 1 | A | E4438C | AGILENT | 2022-07-31 | 31 | 266 | OK | 0 |  |  | USE | 2009-12-31 | Spare | MALAYSIA | GVB-070/09S | MXP-FA00906N | A0904-0027
MXP-FA00596N | SUN ANALYZER-Máy kiểm tra chất lượng âm thanh | 4 | N/A | 1700H | SUNLILAB | 2022-07-31 | 31 | 268 | NG | NO POWER |  |  | USE | 2009-01-08 | Spare | TAIWAN | GVB-027/09S | MXP-FA00596N | A0902-0113
MXP-SA12966V | IONIZER-Máy tạo Ion | 4 | 8120026675245 | AEROSTATIC XC | SIMCO | 2022-07-31 | 31 | 230 | OK | 0 |  |  | USE | 2011-06-16 | Spare | USA | GVB-187/11S | NA | NA
MXP-SA12967V | LIQUID DISPENSER-Máy phun keo | 4 | JBI6-042 | FT-1500 | FOCUS | 2022-07-31 | 31 | 217 | NG | NO POWER |  |  | USE | 2011-06-16 | Spare | CHINA | GVB-187/11S | NA | NA
MXP-SA12969V | LIQUID DISPENSER-Máy phun keo | 4 | JBI6-028 | FT-1500E | FOCUS | 2022-07-31 | 31 | 217 | OK | 0 |  |  | USE | 2011-06-16 | Spare | CHINA | GVB-187/11S | NA | NA
MXP-SA12971V | LIQUID DISPENSER-Máy phun keo | 4 | JBI6-040 | FT-1500 | FOCUS | 2022-07-31 | 31 | 217 | OK | 0 |  |  | USE | 2011-06-16 | Spare | CHINA | GVB-187/11S | NA | NA
P-1344 | DC POWER SUPPLY-Máy cấp nguồn một chiều | 2 | 7660175 | GPS-1830 | GW | 2022-07-31 | 31 | 301 | OK | 0 |  |  | USE | 2009-01-08 | Using | MALAYSIA | GVB-004/09S | NA | NA
MXP-SA12972V | LIQUID DISPENSER-Máy phun keo | 4 | BI6-055 | FT-1500 | FOCUS | 2022-07-31 | 31 | 217 | OK | 0 |  |  | USE | 2011-06-16 | Spare | CHINA | GVB-187/11S | NA | NA
MXP-SA12973V | LIQUID DISPENSER-Máy phun keo | 4 | JBI6-039 | FT-1500 | FOCUS | 2022-07-31 | 31 | 216 | NG | NO POWER |  |  | USE | 2011-06-16 | Spare | CHINA | GVB-187/11S | NA | NA
MXP-SA12974V | LIQUID DISPENSER-Máy phun keo | 4 | JBI6-038 | FT-1500 | FOCUS | 2022-07-31 | 31 | 66 | OK | 0 |  |  | USE | 2011-06-16 | Using | CHINA | GVB-187/11S | NA | NA
MXP-FA00711P | SIGNAL GENERATOR-Máy phát tín hiệu | 1 | MY45280151 | E4428C | AGILENT | 2022-07-31 | 31 | 302 | OK | 0 |  |  | USE | 2007-11-07 | Using | Malaysia | CVB-019/07S | MXP-FA00711P | A0711-0018
MXP-SA12975V | LIQUID DISPENSER-Máy phun keo | 4 | JBI6-037 | FT-1500 | FOCUS | 2022-07-31 | 31 | 217 | OK | 0 |  |  | USE | 2011-06-16 | Spare | CHINA | GVB-187/11S | NA | NA
MXP-SA12976V | LIQUID DISPENSER-Máy phun keo | 4 | JBI6-036 | FT-1500E | FOCUS | 2022-07-31 | 31 | 216 | OK | 0 |  |  | USE | 2011-06-16 | Spare | CHINA | GVB-187/11S | NA | NA
MXP-FA00859P | RF COMMUNICATIONS TEST SET-Máy phát và phân tích tín hiệu | 1 | US37423399 | 8920A | AGILENT | 2022-07-31 | 31 | 291 | NG | 0 | 6W |  | USE | 2007-11-07 | Using | USA | CVB-007/07S | MXP-FA00859P | NA
A1011-0020 | RF COMMUNICATIONS TEST SET-Máy phát và phân tích tín hiệu | 1 | 3715A09258 | 8920A | AGILENT | 2022-07-31 | 31 | 291 | Audio only | 0 | 6W |  | USE | 2010-11-19 | Using | USA | GVB-226/10A | MXP-FA01410N | M1011-0011
MXP-SA12977V | LIQUID DISPENSER-Máy phun keo | 4 | JBI6-035 | FT-1500 | FOCUS | 2022-07-31 | 31 | 71 | OK | 0 |  |  | NOT USE | 2011-06-16 | Using | CHINA | GVB-187/11S | NA | NA
MXP-SA12978V | LIQUID DISPENSER-Máy phun keo | 4 | JBI6-025 | FT-1500 | FOCUS | 2022-07-31 | 31 | 216 | OK | 0 |  |  | USE | 2011-06-16 | Spare | CHINA | GVB-187/11S | NA | NA
MXP-SA12980V | DC POWER SUPPLY-Máy cấp nguồn một chiều | 2 | B691745 | GPS-1830 | GW | 2022-07-31 | 31 | 161 | OK | 0 |  |  | NOT USE | 2011-06-16 | Spare | TAIWAN | GVB-187/11S | NA | NA
N/A000015 | DC POWER SUPPLY-Máy cấp nguồn một chiều | 2 | 740254 | 3303D | TOPWARD | 2022-07-31 | 31 | 310 | OK | 0 | 30V, 3A |  | USE | 2007-11-07 | Using | TAIWAN | N/A | NA | NA
MXP-FA01693N | RF COMMUNICATIONS TEST SET-Máy phát và phân tích tín hiệu | 1 | 3633A08703 | 8920A | HEWLETT PACKARD | 2022-07-31 | 31 | 55 | OK full function | 0 | 60W |  | USE | 2011-04-15 | Using | USA | GVB-126/11S | MXP-FA01693N | M1104-0004
EQMT8-00006 | DIGITAL MULTIMETER-Đồng hồ đo kỹ thuật số | 1 | 742512 | 1330 | TOPWARD | 2022-07-31 | 31 | 55 | OK | 0 |  |  | USE | 2008-09-15 | Using | TAIWAN | N/A | NA | NA
ECG-010 | RF COMMUNICATIONS TEST SET-Máy phát và phân tích tín hiệu | 1 | US39225215 | 8920A | AGILENT | 2022-07-31 | 31 | 55 | Audio only | 0 | 10W |  | USE | 2009-12-31 | Using | USA | N/A | NA | NA
EQMT8-0023 | DIGITAL MULTIMETER-Đồng hồ đo kỹ thuật số | 1 | 742465 | 1330 | TOPWARD | 2022-07-31 | 31 | 55 | OK | 0 |  |  | USE | 2008-09-15 | Using | TAIWAN | N/A | NA | NA
MXP-SA12981V | DC POWER SUPPLY-Máy cấp nguồn một chiều | 2 | 894451 | TPS-2000 | TOPWARD | 2022-07-31 | 31 | 163 | OK | 0 | 20V, 3A |  | USE | 2011-06-16 | Spare | TAIWAN | GVB-187/11S | NA | NA
MXP-SA12982V | DC POWER SUPPLY-Máy cấp nguồn một chiều | 2 | 8681004 | GPS-1830 | GW | 2022-07-31 | 31 | 132 | OK | 0 |  |  | NOT USE | 2011-06-16 | Spare | TAIWAN | GVB-187/11S | NA | NA
MXP-SA12983V | DISTORTION METER-Đồng hồ đo độ méo tín hiệu | 1 | 8060024 | LDM-177 | LEADER | 2022-07-31 | 31 | 78 | OK | 0 |  |  | NOT USE | 2011-06-16 | Spare | JAPAN | GVB-187/11S | NA | NA
MXP-SA12987V | DC POWER SUPPLY-Máy cấp nguồn một chiều | 2 | 7716389 | GPS-1830 | GW | 2022-07-31 | 31 | 111 | OK | 0 |  |  | USE | 2011-06-16 | Spare | TAIWAN | GVB-187/11S | NA | NA
MXP-FA00860P | RF COMMUNICATIONS TEST SET-Máy phát và phân tích tín hiệu | 1 | US37423825 | 8920A | AGILENT | 2022-07-31 | 31 | 55 | TX only | 0 | 6W |  | USE | 2007-11-07 | Using | USA | CVB-007/07S | MXP-FA00860P | NA
MXP-SA12988V | DC POWER SUPPLY-Máy cấp nguồn một chiều | 2 | 7711901 | GPS-1830 | GW | 2022-07-31 | 31 | 132 | NG | NO POWER |  |  | USE | 2011-06-16 | Spare | TAIWAN | GVB-187/11S | NA | NA
MXP-SA12989V | DC POWER SUPPLY-Máy cấp nguồn một chiều | 2 | 74274033 | PAB18-3 | KIKUSUI | 2022-07-31 | 31 | 111 | OK | 0 | 18V, 3A |  | USE | 2011-06-16 | Spare | TAIWAN | GVB-187/11S | NA | NA
MXP-SA12990V | DC POWER SUPPLY-Máy cấp nguồn một chiều | 2 | 7123602 | GPR-1830 | GW | 2022-07-31 | 31 | 91 | OK | 0 | 20V, 3A |  | USE | 2011-06-16 | Spare | TAIWAN | GVB-187/11S | NA | NA
MXP-SA12991V | DC POWER SUPPLY-Máy cấp nguồn một chiều | 2 | 7120081 | GPR-3060 | GW | 2022-07-31 | 31 | 226 | OK | 1 | 35V, 7A |  | USE | 2011-06-16 | Spare | TAIWAN | GVB-187/11S | NA | NA
MXP-SA12992V | DC POWER SUPPLY-Máy cấp nguồn một chiều | 2 | 7113198 | GPR-3060 | GW | 2022-07-31 | 31 | 55 | OK | 0 | 35V, 7A |  | USE | 2011-06-16 | Using | TAIWAN | GVB-187/11S | NA | NA
MXP-FA00559N | RF COMMUNICATIONS TEST SET-Máy phát và phân tích tín hiệu | 1 | 3633A08451 | 8920A | AGILENT | 2022-07-31 | 31 | 286 | TX only | 0 | 6W |  | USE | 2009-01-08 | Using | USA | GVB-027/09S | MXP-FA00559N | A0902-0079
EC-019 | SIGNAL GENERATOR-Máy phát tín hiệu | 1 | MY43351036 | E4421B | AGILENT | 2022-07-31 | 31 | 286 | OK | 0 |  |  | USE | 2010-05-13 | Using | MALAYSIA | GVB-067/10S | NA | NA
MXP-FA00881P | RF COMMUNICATIONS TEST SET-Máy phát và phân tích tín hiệu | 1 | 3352U01561 | 8920A | AGILENT | 2022-07-31 | 31 | 445 | OK full function | 0 | 4W |  | USE | 2007-11-07 | Using | USA | CVB-007/07S | MXP-FA00881P | A0711-0167
MXP-FA01645N | SIGNAL GENERATOR-Máy phát tín hiệu | 1 | MY42082700 | E4438C | AGILENT | 2022-07-31 | 31 | 315 | OK | 0 |  |  | USE | 2011-03-09 | Using | MALAYSIA | GVB-076/11S | MXP-FA01645N | A1103-0006
MXP-SA12993V | DC POWER SUPPLY-Máy cấp nguồn một chiều | 2 | 7113193 | GPR-3060 | GW | 2022-07-31 | 31 | 276 | OK | 0 | 35V, 7A |  | USE | 2011-06-16 | Using | TAIWAN | GVB-187/11S | NA | NA
MXP-SA12994V | DC POWER SUPPLY-Máy cấp nguồn một chiều | 2 | 7113191 | GPR-3060 | GW | 2022-07-31 | 31 | 215 | OK | 0 | 35V, 7A |  | USE | 2011-06-16 | Spare | TAIWAN | GVB-187/11S | NA | NA
MXP-SA12995V | DC POWER SUPPLY-Máy cấp nguồn một chiều | 2 | 7113190 | GPR-3060 | GW | 2022-07-31 | 31 | 55 | OK | 0 | 35V, 7A |  | USE | 2011-06-16 | Using | TAIWAN | GVB-187/11S | NA | NA
MXP-SA12996V | DC POWER SUPPLY-Máy cấp nguồn một chiều | 2 | 7072169 | GPR-3060 | GW | 2022-07-31 | 31 | 252 | OK | 0 | 35V, 7A |  | USE | 2011-06-16 | Spare | TAIWAN | GVB-187/11S | NA | NA
MXP-SA12999V | DC POWER SUPPLY-Máy cấp nguồn một chiều | 2 | 49116141 | PAB18-5.5 | KIKUSUI | 2022-07-31 | 31 | 278 | OK | 0 | 18V, 5.5A |  | USE | 2011-06-16 | Using | JAPAN | GVB-187/11S | NA | NA
P-1255 | DC POWER SUPPLY-Máy cấp nguồn một chiều | 2 | 7711848 | GPS-1830 | GW | 2022-07-31 | 31 | 307 | OK | 0 |  |  | USE | 2008-12-30 | Using | MALAYSIA | GVB-206/08S | NA | NA
MXP-SA13000V | DC POWER SUPPLY-Máy cấp nguồn một chiều | 2 | 49116120 | PAB18-5.5 | KIKUSUI | 2022-07-31 | 31 | 252 | OK | 0 | 18V, 5.5A |  | USE | 2011-06-16 | Spare | JAPAN | GVB-187/11S | NA | NA
MXP-FA00275N | DIGITAL RADIO TESTER-Máy phát và đo tín hiệu kỹ thuật số | 1 | 100070 | CTS60 | ROHDE&SCHWARZ | 2022-07-31 | 31 | 307 | OK | 0 |  |  | USE | 2008-11-12 | Using | GERMANY | GVB-198/08S | MXP-FA00275N | A0901-0009
MXP-SA13004V | DC POWER SUPPLY-Máy cấp nguồn một chiều | 2 | 46212170 | PAB18-3 | KIKUSUI | 2022-07-31 | 31 | 111 | OK | 0 | 18V, 3A |  | USE | 2011-06-16 | Spare | TAIWAN | GVB-187/11S | NA | NA
MXP-SA13006V | DISTORTION METER-Đồng hồ đo độ méo tín hiệu | 4 | 46011741 | MAK-6571C | MEGURO | 2022-07-31 | 31 | 256 | OK | 0 |  |  | NOT USE | 2011-06-16 | Spare | JAPAN | GVB-187/11S | NA | NA
P-2291 | DC POWER SUPPLY-Máy cấp nguồn một chiều | 2 | 732337 | 3303D | TOPWARD | 2022-07-31 | 31 | 307 | OK | 0 | 30V, 3A |  | USE | 2009-01-08 | Using | TAIWAN | GVB-004/09S | NA | NA
MXP-SA13007V | DISTORTION METER-Đồng hồ đo độ méo tín hiệu | 4 | 43011669 | MAK-6571C | MEGURO | 2022-07-31 | 31 | 137 | OK | 0 |  |  | USE | 2011-06-16 | Spare | JAPAN | GVB-187/11S | NA | NA
MXP-SA13008V | DISTORTION METER-Đồng hồ đo độ méo tín hiệu | 4 | 42033164 | MAK-6571C | MEGURO | 2022-07-31 | 31 | 137 | OK | 0 |  |  | USE | 2011-06-16 | Spare | JAPAN | GVB-187/11S | NA | NA
P-2239 | DC POWER SUPPLY-Máy cấp nguồn một chiều | 2 | 732382 | 3303D | TOPWARD | 2022-07-31 | 31 | 307 | OK | 0 | 30V, 3A |  | USE | 2009-01-23 | Using | TAIWAN | GVB-027/09S | NA | NA
MXP-SA13009V | NOISE METER-Máy kiểm tra độ nhiễu âm thanh | 1 | 4060009 | LMV-1817 | LEADER | 2022-07-31 | 31 | 119 | OK | 1 |  |  | NOT USE | 2011-06-16 | Spare | JAPAN | GVB-187/11S | NA | NA
P-1126 | DC POWER SUPPLY-Máy cấp nguồn một chiều | 2 | 6670119 | GPS-1830 | GW | 2022-07-31 | 31 | 307 | OK | 0 |  |  | USE | 2009-01-23 | Using | MALAYSIA | GVB-027/09S | NA | NA
MXP-FA01969N | SPECTRUM ANALYZER-Máy phân tích phổ tín hiệu | 1 | 41730157 | R3361C | Maker NG | 2022-07-31 | 31 | 69 | OK | 0 |  |  | USE | 2013-01-18 | Using | JAPAN | GVB-125/12A | MXP-FA01969N | M1301-0003
MXP-FA01332N | RF COMMUNICATIONS TEST SET-Máy phát và phân tích tín hiệu | 1 | 3339A03106 | 8920A | AGILENT | 2022-07-31 | 31 | 69 | Audio only | 0 | 2.4W |  | USE | 2010-07-27 | Using | USA | GVB-122/10A | MXP-FA01332N | M1007-0025
MXP-SA13010V | DC POWER SUPPLY-Máy cấp nguồn một chiều | 2 | 4020949 | GPS-3060 | GW | 2022-07-31 | 31 | 242 | OK | 0 |  |  | USE | 2011-06-16 | Spare | TAIWAN | GVB-187/11S | NA | NA
MXP-SA13012V | DISTORTION METER-Đồng hồ đo độ méo tín hiệu | 4 | 34011548 | MAK-6571C | MEGURO | 2022-07-31 | 31 | 135 | OK | 0 |  |  | USE | 2011-06-16 | Spare | JAPAN | GVB-187/11S | NA | NA
MXP-SA13013V | DC POWER SUPPLY-Máy cấp nguồn một chiều | 2 | 3100214 | GPS-3060 | GW | 2022-07-31 | 31 | 164 | OK | 0 |  |  | USE | 2011-06-16 | Spare | TAIWAN | GVB-187/11S | NA | NA
MXP-SA13014V | NOISE METER-Máy kiểm tra độ nhiễu âm thanh | 1 | 3020040 | LMV-1817 | LEADER | 2022-07-31 | 31 | 95 | NG | NO POWER |  |  | USE | 2011-06-16 | Spare | JAPAN | GVB-187/11S | NA | NA
MXP-SA13015V | NOISE METER-Máy kiểm tra độ nhiễu âm thanh | 1 | 3020030 | LMV-1817 | LEADER | 2022-07-31 | 31 | 95 | NG | NO POWER |  |  | USE | 2011-06-16 | Spare | JAPAN | GVB-187/11S | NA | NA
MXP-SA13016V | DC POWER SUPPLY-Máy cấp nguồn một chiều | 2 | 2160180 | PAC20-5 | KIKUSUI | 2022-07-31 | 31 | 266 | OK | 0 | 20V, 5A |  | USE | 2011-06-16 | Spare | JAPAN | GVB-187/11S | NA | NA
MXP-SA13017V | NOISE METER-Máy kiểm tra độ nhiễu âm thanh | 1 | 1887384 | LMV-1817 | LEADER | 2022-07-31 | 31 | 290 | OK | 0 |  |  | USE | 2011-06-16 | Using | JAPAN | GVB-187/11S | NA | NA
B-985 | FREQUENCY COUNTER-Máy đo tần số | 1 | 10016 | LDC-825 | LEADER | 2022-07-31 | 31 | 307 | OK | 0 |  |  | USE | 2009-01-23 | Using | JAPAN | GVB-070/09S | NA | NA
EQMT8-0117 | DC POWER SUPPLY-Máy cấp nguồn một chiều | 2 | 740431 | 3303D | TOPWARD | 2022-07-31 | 31 | 307 | OK | NO POWER | 30V, 3A |  | USE | 2008-10-23 | Using | TAIWAN | N/A | NA | NA
MXP-FA00721P | SIGNAL GENERATOR-Máy phát tín hiệu | 1 | MY45090717 | E4438C | AGILENT | 2022-07-31 | 31 | 276 | OK | 0 |  |  | USE | 2007-11-07 | Using | MALAYSIA | CVB-019/07S | MXP-FA00721P | NA
A-905 | MIXED SIGNAL OSCILLOSCOPE-Máy hiển thị sóng | 2 | MY40009793 | 54622D | AGILENT | 2022-07-31 | 31 | 276 | OK | 0 |  |  | USE | 2008-12-30 | Using | MALAYSIA | GVB-206/08S | NA | NA
MXP-FA00138N | SIGNAL GENERATOR-Máy phát tín hiệu | 1 | 100289 | SMIQ6 | ROHDE&SCHWARZ | 2022-07-31 | 31 | 57 | OK | 0 |  |  | USE | 2007-11-07 | Using | N/A | N/A | MXP-FA00138N | A0808-0013
MXP-FA00670N | SIGNAL GENERATOR-Máy phát tín hiệu | 1 | MY45091790 | E4438C | AGILENT | 2022-07-31 | 31 | 57 | OK | 0 |  |  | USE | 2009-01-08 | Using | MALAYSIA | GVB-004/09S | MXP-FA00670N | A0901-0162
MXP-SA13018V | DC POWER SUPPLY-Máy cấp nguồn một chiều | 2 | 1731105 | PAB18-3 | KIKUSUI | 2022-07-31 | 31 | 111 | NG | NO POWER | 18V, 3A |  | USE | 2011-06-16 | Spare | TAIWAN | GVB-187/11S | NA | NA
A0811-0009 | DIGITAL MULTIMETER-Đồng hồ đo kỹ thuật số | 1 | DM3G104300618 | DM3052 | RIGOL | 2022-07-31 | 31 | 276 | OK | 0 |  |  | USE | 2008-09-15 | Using | CHINA | N/A | MXP-FA00211N | A0811-0009
MXP-SA13019V | DC POWER SUPPLY-Máy cấp nguồn một chiều | 2 | 1731071 | PAB18-3 | KIKUSUI | 2022-07-31 | 31 | 112 | OK | 0 | 18V, 3A |  | USE | 2011-06-16 | Spare | TAIWAN | GVB-187/11S | NA | NA
MXP-SA13020V | DC POWER SUPPLY-Máy cấp nguồn một chiều | 2 | 1280007 | PAC20-5 | KIKUSUI | 2022-07-31 | 31 | 205 | OK | 0 | 20V, 5A |  | USE | 2011-06-16 | Spare | JAPAN | GVB-187/11S | NA | NA
E14020001 | FLASH IC PROGRAMER-QB-MINI2-Thiết bị sử dụng để nạp chương trình | 4 | SA20264864 | QB-MINI2 | RENESAS | 2022-07-31 | 31 | 305 | OK | Thắng SCl |  |  | USE | 2014-02-25 | Using | JAPAN | UJ143587 | NA | NA
MXP-SA13021V | NOISE METER-Máy kiểm tra độ nhiễu âm thanh | 1 | 1127492 | LMV-1817 | LEADER | 2022-07-31 | 31 | 84 | NG | KHÔNG NGUỒN |  |  | USE | 2011-06-16 | Spare | JAPAN | GVB-187/11S | NA | NA
U-1535 | DIGITAL MULTIMETER-Đồng hồ đo kỹ thuật số | 1 | 726723 | 1320 | TOPWARD | 2022-07-31 | 31 | 149 | OK | 0 |  |  | USE | 2008-12-30 | Spare | TAIWAN | GVB-206/08S | NA | NA
MXP-SA13022V | DC POWER SUPPLY-Máy cấp nguồn một chiều | 2 | 470069 | PAC20-5 | KIKUSUI | 2022-07-31 | 31 | 205 | OK | 0 | 20V, 5A |  | USE | 2011-06-16 | Spare | JAPAN | GVB-187/11S | NA | NA
MXP-SA13023V | DC POWER SUPPLY-Máy cấp nguồn một chiều | 2 | 470010 | PAC20-5 | KIKUSUI | 2022-07-31 | 31 | 276 | OK | 0 | 20V, 5A |  | USE | 2011-06-16 | Using | JAPAN | GVB-187/11S | NA | NA
MXP-FA01613P | RF OSCILLOSCOPE-Máy hiển thị sóng | 2 | 724634222 | SS-7802A | IWATSU | 2022-07-31 | 31 | 171 | OK | 0 |  |  | USE | 2007-11-07 | Spare | MALAYSIA | CVB-007/07S | MXP-FA01613P | NA
MXP-FA01608P | RF OSCILLOSCOPE-Máy hiển thị sóng | 2 | 724634252 | SS-7802A | IWATSU | 2022-07-31 | 31 | 172 | OK | 0 |  |  | USE | 2007-11-07 | Spare | MALAYSIA | CVB-007/07S | MXP-FA01608P | NA
MXP-FA01623P | RF OSCILLOSCOPE-Máy hiển thị sóng | 2 | 724634218 | SS-7802A | IWATSU | 2022-07-31 | 31 | 194 | OK | 0 |  |  | USE | 2007-11-07 | Spare | MALAYSIA | N/A | MXP-FA01623P | NA
MXP-SA13024V | NOISE METER-Máy kiểm tra độ nhiễu âm thanh | 1 | 110092 | LMV-1817 | LEADER | 2022-07-31 | 31 | 85 | NG | khong do duoc |  |  | USE | 2011-06-16 | Spare | JAPAN | GVB-187/11S | NA | NA
MXP-SA13025V | NOISE METER-Máy kiểm tra độ nhiễu âm thanh | 1 | 10011 | LMV-1817 | LEADER | 2022-07-31 | 31 | 84 | OK | 0 |  |  | USE | 2011-06-16 | Spare | JAPAN | GVB-187/11S | NA | NA
U-1312 | DIGITAL MULTIMETER-Đồng hồ đo kỹ thuật số | 1 | 723643 | 1320 | TOPWARD | 2022-07-31 | 31 | 148 | NG | NO POWER |  |  | USE | 2008-12-30 | Spare | TAIWAN | GVB-206/08S | NA | NA
U-1405 | DIGITAL MULTIMETER-Đồng hồ đo kỹ thuật số | 1 | 725857 | 1320 | TOPWARD | 2022-07-31 | 31 | 148 | OK | 0 |  |  | USE | 2008-12-30 | Spare | TAIWAN | GVB-206/08S | NA | NA
MXP-SA13026V | ANALOG TESTER-Đồng hồ đo chỉ thị kim | 4 | 10120402531 | YX360TRF | SANWA | 2022-07-31 | 31 | 272 | OK | 0 |  |  | USE | 2011-06-17 | Using | N/A | UVPO11-0796,0842 | NA | NA
MXP-SA13032V | ANALOG TESTER-Đồng hồ đo chỉ thị kim | 4 | 10120402537 | YX360TRF | SANWA | 2022-07-31 | 31 | 60 | OK | 0 |  |  | USE | 2011-06-17 | Spare | N/A | UVPO11-0796,0842 | NA | NA
U-1256 | DIGITAL MULTIMETER-Đồng hồ đo kỹ thuật số | 1 | 723582 | 1320 | TOPWARD | 2022-07-31 | 31 | 151 | OK | 0 |  |  | USE | 2009-01-08 | Spare | TAIWAN | GVB-004/09S | NA | NA
EQMT8-00002 | DIGITAL MULTIMETER-Đồng hồ đo kỹ thuật số | 1 | 737254 | 1330 | TOPWARD | 2022-07-31 | 31 | 151 | OK | 0 |  |  | USE | 2008-06-15 | Spare | TAIWAN | N/A | NA | NA
U-1293 | DIGITAL MULTIMETER-Đồng hồ đo kỹ thuật số | 1 | 723658 | 1320 | TOPWARD | 2022-07-31 | 31 | 151 | NG | NO POWER |  |  | USE | 2008-12-30 | Spare | TAIWAN | GVB-206/08S | NA | NA
U-1138 | DIGITAL MULTIMETER-Đồng hồ đo kỹ thuật số | 1 | 720850 | 1320 | TOPWARD | 2022-07-31 | 31 | 151 | OK | 0 |  |  | USE | 2009-01-08 | Spare | TAIWAN | GVB-004/09S | NA | NA
MXP-SA13047V | AF GENERATOR-Máy phát tín hiệu âm thanh | 2 | 1070702 | GAG-808A | GW | 2022-07-31 | 31 | 234 | OK | 0 |  |  | USE | 2011-06-16 | Spare | TAIWAN | GVB-187/11S | NA | NA
MXP-SA13048V | DISTORTION METER-Đồng hồ đo độ méo tín hiệu | 4 | 1120134 | LDM-177 | LEADER | 2022-07-31 | 31 | 195 | OK | 1 |  |  | USE | 2011-06-16 | Spare | JAPAN | GVB-187/11S | NA | NA
C-625 | SIGNAL GENERATOR-Máy phát tín hiệu | 1 | MY40010683 | E4438C | AGILENT | 2022-07-31 | 31 | 155 | OK | 0 |  |  | USE | 2009-03-20 | Spare | MALAYSIA | GVB-206/08S | NA | NA
J-748 | AF GENERATOR-Máy phát tín hiệu âm thanh | 2 | 40149 | LAG-126 | LEADER | 2022-07-31 | 31 | 155 | NG | SAI SO |  |  | USE | 2009-10-23 | Spare | JAPAN | GVB-265/09S | NA | NA
A-615 | RF OSCILLOSCOPE-Máy hiển thị sóng | 2 | 8117763 | DS-8608 | IWATSU | 2022-07-31 | 31 | 164 | OK | 1 |  |  | USE | 2008-12-30 | Spare | MALAYSIA | GVB-027/09S | NA | NA
MXP-FA01484P | RF OSCILLOSCOPE-Máy hiển thị sóng | 2 | 724634248 | SS-7802A | IWATSU | 2022-07-31 | 31 | 265 | OK | 0 |  |  | NOT USE | 2007-11-07 | Spare | MALAYSIA | CVB-007/07S | MXP-FA01484P | NA
A-1260 | RF OSCILLOSCOPE-Máy hiển thị sóng | 2 | 714633059 | SS-7802A | IWATSU | 2022-07-31 | 31 | 265 | OK | 0 |  |  | NOT USE | 2010-05-13 | Spare | Malaysia | GVB-067/10S | NA | NA
A-962 | RF OSCILLOSCOPE-Máy hiển thị sóng | 2 | 613630345 | SS-7802A | IWATSU | 2022-07-31 | 31 | 265 | OK | 0 |  |  | NOT USE | 2010-09-29 | Spare | MALAYSIA | GVB-171/10S | NA | NA
MXP-FA01532P | RF OSCILLOSCOPE-Máy hiển thị sóng | 2 | 724634176 | SS-7802A | IWATSU | 2022-07-31 | 31 | 265 | OK | 0 |  |  | NOT USE | 2007-11-07 | Spare | MALAYSIA | CVB-007/07S | MXP-FA01532P | NA
MXP-SA13080V | DC POWER SUPPLY-Máy cấp nguồn một chiều | 2 | 2160171 | PAC20-5 | KIKUSUI | 2022-07-31 | 31 | 272 | OK | 0 | 20V, 5A |  | USE | 2011-06-16 | Using | JAPAN | GVB-187/11S | NA | NA
A-1292 | RF OSCILLOSCOPE-Máy hiển thị sóng | 2 | 714633148 | SS-7802A | IWATSU | 2022-07-31 | 31 | 265 | OK | 0 |  |  | NOT USE | 2008-12-30 | Spare | MALAYSIA | GVB-206/08S | NA | NA
MXP-FA00676N | SIGNAL GENERATOR-Máy phát tín hiệu | 1 | MY43351410 | E4421B | AGILENT | 2022-07-31 | 31 | 265 | OK | 0 |  |  | USE | 2009-01-08 | Spare | MALAYSIA | GVB-004/09S | MXP-FA00676N | A0901-0168
MXP-SA13081V | DISTORTION METER-Đồng hồ đo độ méo tín hiệu | 4 | 36011549 | MAK-6571C | MEGURO | 2022-07-31 | 31 | 137 | OK | 0 |  |  | USE | 2011-06-16 | Spare | JAPAN | GVB-187/11S | NA | NA
A-950 | RF OSCILLOSCOPE-Máy hiển thị sóng | 2 | 613630353 | SS-7802A | IWATSU | 2022-07-31 | 31 | 265 | OK | 0 |  |  | NOT USE | 2008-12-30 | Spare | MALAYSIA | GVB-070/09S | NA | NA
MXP-FA01553P | RF OSCILLOSCOPE-Máy hiển thị sóng | 2 | 724634165 | SS-7802A | IWATSU | 2022-07-31 | 31 | 265 | OK | 0 |  |  | NOT USE | 2007-11-07 | Spare | MALAYSIA | CVB-007/07S | MXP-FA01553P | NA
MXP-FA01529P | RF OSCILLOSCOPE-Máy hiển thị sóng | 2 | 724634181 | SS-7802A | IWATSU | 2022-07-31 | 31 | 265 | OK | 0 |  |  | NOT USE | 2007-11-07 | Spare | MALAYSIA | CVB-007/07S | MXP-FA01529P | NA
MXP-SA13082V | DISTORTION METER-Đồng hồ đo độ méo tín hiệu | 4 | 36011552 | MAK-6571C | MEGURO | 2022-07-31 | 31 | 256 | OK | 0 |  |  | NOT USE | 2011-06-16 | Spare | JAPAN | GVB-187/11S | NA | NA
A-1197 | RF OSCILLOSCOPE-Máy hiển thị sóng | 2 | 712632606 | SS-7802A | IWATSU | 2022-07-31 | 31 | 265 | OK | 0 |  |  | NOT USE | 2008-12-30 | Spare | MALAYSIA | GVB-070/09S | NA | NA
MXP-FA01549P | RF OSCILLOSCOPE-Máy hiển thị sóng | 2 | 724634211 | SS-7802A | IWATSU | 2022-07-31 | 31 | 265 | OK | 0 |  |  | NOT USE | 2007-11-07 | Spare | MALAYSIA | CVB-007/07S | MXP-FA01549P | NA
A-1236 | RF OSCILLOSCOPE-Máy hiển thị sóng | 2 | 715633509 | SS-7802A | IWATSU | 2022-07-31 | 31 | 265 | OK | 0 |  |  | NOT USE | 2008-12-30 | Spare | MALAYSIA | GVB-206/08S | NA | NA
MXP-FA00714P | SIGNAL GENERATOR-Máy phát tín hiệu | 1 | MY45280148 | E4428C | AGILENT | 2022-07-31 | 31 | 265 | NG | NG RX |  |  | USE | 2007-11-07 | Spare | Malaysia | CVB-019/07S | MXP-FA00714P | A0711-0021
MXP-SA13083V | DISTORTION METER-Đồng hồ đo độ méo tín hiệu | 4 | 36011566 | MAK-6571C | MEGURO | 2022-07-31 | 31 | 134 | OK | 0 |  |  | USE | 2011-06-16 | Spare | JAPAN | GVB-187/11S | NA | NA
MXP-FA01719P | RF OSCILLOSCOPE-Máy hiển thị sóng | 2 | 712632626 | SS-7802A | IWATSU | 2022-07-31 | 31 | 265 | OK | 0 |  |  | NOT USE | 2007-11-07 | Spare | MALAYSIA | CVB-007/07S | MXP-FA01719P | NA
A-1276 | RF OSCILLOSCOPE-Máy hiển thị sóng | 2 | 715633349 | SS-7802A | IWATSU | 2022-07-31 | 31 | 265 | OK | 0 |  |  | NOT USE | 2008-12-30 | Spare | MALAYSIA | GVB-206/08S | NA | NA
MXP-FA01576P | RF OSCILLOSCOPE-Máy hiển thị sóng | 2 | 724634313 | SS-7802A | IWATSU | 2022-07-31 | 31 | 265 | OK | 0 |  |  | NOT USE | 2007-11-07 | Spare | MALAYSIA | CVB-007/07S | MXP-FA01576P | NA
MXP-FA01509P | RF OSCILLOSCOPE-Máy hiển thị sóng | 2 | 724634198 | SS-7802A | IWATSU | 2022-07-31 | 31 | 265 | OK | 0 |  |  | USE | 2007-11-07 | Spare | MALAYSIA | CVB-007/07S | MXP-FA01509P | NA
MXP-FA01634P | RF OSCILLOSCOPE-Máy hiển thị sóng | 2 | 724634216 | SS-7802A | IWATSU | 2022-07-31 | 31 | 265 | OK | 0 |  |  | NOT USE | 2007-11-07 | Spare | MALAYSIA | CVB-007/07S | MXP-FA01634P | NA
A-949 | RF OSCILLOSCOPE-Máy hiển thị sóng | 2 | 611629742 | SS-7802A | IWATSU | 2022-07-31 | 31 | 265 | OK | 0 |  |  | NOT USE | 2010-09-29 | Spare | MALAYSIA | GVB-171/10S | NA | NA
A-1071 | RF OSCILLOSCOPE-Máy hiển thị sóng | 2 | 613630473 | SS-7802A | IWATSU | 2022-07-31 | 31 | 265 | OK | 0 |  |  | NOT USE | 2010-05-13 | Spare | Malaysia | GVB-067/10S | NA | NA
A-1016 | RF OSCILLOSCOPE-Máy hiển thị sóng | 2 | 613630468 | SS-7802A | IWATSU | 2022-07-31 | 31 | 265 | OK | 0 |  |  | NOT USE | 2010-09-29 | Spare | MALAYSIA | GVB-171/10S | NA | NA
A-1107 | RF OSCILLOSCOPE-Máy hiển thị sóng | 2 | 615631080 | SS-7802A | IWATSU | 2022-07-31 | 31 | 265 | OK | 0 |  |  | NOT USE | 2008-12-30 | Spare | MALAYSIA | GVB-206/08S | NA | NA
MXP-FA01596P | RF OSCILLOSCOPE-Máy hiển thị sóng | 2 | 724634246 | SS-7802A | IWATSU | 2022-07-31 | 31 | 265 | OK | 0 |  |  | NOT USE | 2007-11-07 | Spare | MALAYSIA | CVB-007/07S | MXP-FA01596P | NA
MXP-SA13084V | DISTORTION METER-Đồng hồ đo độ méo tín hiệu | 1 | 4010142 | LDM-178 | LEADER | 2022-07-31 | 31 | 78 | OK | 0 |  |  | NOT USE | 2011-06-16 | Spare | JAPAN | GVB-187/11S | NA | NA
MXP-FA01486P | RF OSCILLOSCOPE-Máy hiển thị sóng | 2 | 724634147 | SS-7802A | IWATSU | 2022-07-31 | 31 | 265 | OK | 0 |  |  | USE | 2007-11-07 | Spare | MALAYSIA | CVB-007/07S | MXP-FA01486P | NA
MXP-FA01579P | RF OSCILLOSCOPE-Máy hiển thị sóng | 2 | 724634256 | SS-7802A | IWATSU | 2022-07-31 | 31 | 265 | OK | 0 |  |  | NOT USE | 2007-11-07 | Spare | MALAYSIA | N/A | MXP-FA01579P | NA
A-1130 | RF OSCILLOSCOPE-Máy hiển thị sóng | 2 | 614630818 | SS-7802A | IWATSU | 2022-07-31 | 31 | 265 | OK | 0 |  |  | NOT USE | 2010-05-13 | Spare | Malaysia | GVB-067/10S | NA | NA
MXP-FA01537P | RF OSCILLOSCOPE-Máy hiển thị sóng | 2 | 724634239 | SS-7802A | IWATSU | 2022-07-31 | 31 | 265 | OK | 0 |  |  | NOT USE | 2007-11-07 | Spare | MALAYSIA | CVB-007/07S | MXP-FA01537P | NA
MXP-FA01324N | SIGNAL GENERATOR-Máy phát tín hiệu | 1 | MY42082930 | E4438C | AGILENT | 2022-07-31 | 31 | 266 | OK | 0 |  |  | USE | 2010-07-27 | Spare | Malaysia | GVB-122/10A | MXP-FA01324N | A1007-0007
MXP-FA00735P | SIGNAL GENERATOR-Máy phát tín hiệu | 1 | MY45090544 | E4438C | AGILENT | 2022-07-31 | 31 | 266 | NG | 0 |  |  | USE | 2007-11-07 | Spare | MALAYSIA | CVB-019/07S | MXP-FA00735P | A0711-0038
C-545 | SIGNAL GENERATOR-Máy phát tín hiệu | 1 | GB37420200 | ESG-3000A | AGILENT | 2022-07-31 | 31 | 266 | NG | MH KHÔNG HIỂN THỊ |  |  | USE | 2009-03-13 | Spare | MALAYSIA | GVB-206/08S | NA | NA
MXP-FA00720P | SIGNAL GENERATOR-Máy phát tín hiệu | 1 | MY45090743 | E4438C | AGILENT | 2022-07-31 | 31 | 266 | OK | 0 |  |  | USE | 2007-11-07 | Spare | MALAYSIA | CVB-019/07S | MXP-FA00720P | NA
MXP-FA01275N | SIGNAL GENERATOR-Máy phát tín hiệu | 1 | US37230360 | ESG-3000A | HEWLETT PACKARD | 2022-07-31 | 31 | 266 | NG | NO POWER |  |  | NOT USE | 2010-05-13 | Spare | USA | GVB-067/10S | MXP-FA01275N | A1005-0013
MXP-SA13085V | DISTORTION METER-Đồng hồ đo độ méo tín hiệu | 1 | 4090048 | LDM-177 | LEADER | 2022-07-31 | 31 | 78 | OK | 0 |  |  | NOT USE | 2011-06-16 | Spare | JAPAN | GVB-187/11S | NA | NA
MXP-SA13086V | DISTORTION METER-Đồng hồ đo độ méo tín hiệu | 4 | 42033155 | MAK-6571C | MEGURO | 2022-07-31 | 31 | 134 | OK | 0 |  |  | USE | 2011-06-16 | Spare | JAPAN | GVB-187/11S | NA | NA
MXP-SA13087V | DISTORTION METER-Đồng hồ đo độ méo tín hiệu | 4 | 42033163 | MAK-6571C | MEGURO | 2022-07-31 | 31 | 137 | OK | 0 |  |  | USE | 2011-06-16 | Spare | JAPAN | GVB-187/11S | NA | NA
MXP-SA13088V | DISTORTION METER-Đồng hồ đo độ méo tín hiệu | 4 | 43011613 | MAK-6571C | MEGURO | 2022-07-31 | 31 | 256 | OK | 0 |  |  | NOT USE | 2011-06-16 | Spare | JAPAN | GVB-187/11S | NA | NA
MXP-SA13089V | DISTORTION METER-Đồng hồ đo độ méo tín hiệu | 4 | 43011653 | MAK-6571C | MEGURO | 2022-07-31 | 31 | 256 | OK | 0 |  |  | NOT USE | 2011-06-16 | Spare | JAPAN | GVB-187/11S | NA | NA
MXP-SA13090V | DISTORTION METER-Đồng hồ đo độ méo tín hiệu | 4 | 44011723 | MAK-6571C | MEGURO | 2022-07-31 | 31 | 256 | OK | 0 |  |  | NOT USE | 2011-06-16 | Spare | JAPAN | GVB-187/11S | NA | NA
A-1203 | RF OSCILLOSCOPE-Máy hiển thị sóng | 2 | 621631502 | SS-7802A | IWATSU | 2022-07-31 | 31 | 266 | OK | 0 |  |  | USE | 2010-09-29 | Spare | MALAYSIA | GVB-171/10S | NA | NA
MXP-SA13091V | DISTORTION METER-Đồng hồ đo độ méo tín hiệu | 4 | 45011729 | MAK-6571C | MEGURO | 2022-07-31 | 31 | 135 | OK | 0 |  |  | USE | 2011-06-16 | Spare | JAPAN | GVB-187/11S | NA | NA
MXP-FA01647N | SIGNAL GENERATOR-Máy phát tín hiệu | 1 | MY42081475 | E4438C | AGILENT | 2022-07-31 | 31 | 266 | OK | 0 |  |  | USE | 2011-03-09 | Spare | MALAYSIA | GVB-076/11S | MXP-FA01647N | A1103-0008
MXP-FA00047N | DIGITAL RADIO TESTER-Máy phát và đo tín hiệu kỹ thuật số | 1 | 100733 | CTS60 | ROHDE&SCHWARZ | 2022-07-31 | 31 | 267 | OK | 0 |  |  | USE | 2007-12-15 | Spare | GERMANY | N/A | MXP-FA00047N | A0803-0005
MXP-FA01379N | DIGITAL RADIO TESTER-Máy phát và đo tín hiệu kỹ thuật số | 4 | 826562/013 | CTS65 | ROHDE&SCHWARZ | 2022-07-31 | 31 | 267 | NG | NO POWER |  |  | USE | 2010-10-01 | Spare | GERMANY | GVB-181/10A | MXP-FA01379N | M1010-0031
MXP-FA01739N | DIGITAL RADIO TESTER-Máy phát và đo tín hiệu kỹ thuật số | 1 | 100339 | CTS60 | ROHDE&SCHWARZ | 2022-07-31 | 31 | 267 | OK | 0 |  |  | USE | 2011-05-24 | Spare | GERMANY | GVB-170/11A | MXP-FA01739N | M1105-0034
MXP-FA00634N | DIGITAL RADIO TESTER-Máy phát và đo tín hiệu kỹ thuật số | 1 | 100740 | CTS60 | ROHDE&SCHWARZ | 2022-07-31 | 31 | 267 | OK | 0 |  |  | USE | 2009-01-23 | Spare | GERMANY | GVB-004/09S | MXP-FA00634N | A0901-0129
MXP-FA01855N | DIGITAL RADIO TESTER-Máy phát và đo tín hiệu kỹ thuật số | 4 | 827444/010 | CTS65 | ROHDE&SCHWARZ | 2022-07-31 | 31 | 267 | NG | KHONG HIEN THI |  |  | USE | 2011-09-14 | Spare | Germany | GVB-258/11A | MXP-FA01855N | M1109-0017
MXP-FA01832N | DIGITAL RADIO TESTER-Máy phát và đo tín hiệu kỹ thuật số | 1 | 100038 | CTS60 | ROHDE&SCHWARZ | 2022-07-31 | 31 | 267 | OK | 0 | BAN ROI SAO VAN CON TRONG UV? |  | USE | 2009-12-31 | Spare | NA | NA | MXP-FA01832N | M1108-0007
MXP-FA00008N | DIGITAL RADIO TESTER-Máy phát và đo tín hiệu kỹ thuật số | 1 | 100656 | CTS60 | ROHDE&SCHWARZ | 2022-07-31 | 31 | 267 | OK | 0 |  |  | USE | 2009-01-08 | Spare | GERMANY | N/A | MXP-FA00008N | A0712-0007
MXP-FA00007N | DIGITAL RADIO TESTER-Máy phát và đo tín hiệu kỹ thuật số | 1 | 100674 | CTS60 | ROHDE&SCHWARZ | 2022-07-31 | 31 | 267 | OK | 0 |  |  | USE | 2009-03-20 | Spare | GERMANY | N/A | MXP-FA00007N | A0712-0006
MXP-FA00515N | DIGITAL RADIO TESTER-Máy phát và đo tín hiệu kỹ thuật số | 1 | 100677 | CTS60 | ROHDE&SCHWARZ | 2022-07-31 | 31 | 267 | OK | 0 |  |  | USE | 2009-01-23 | Spare | GERMANY | GVB-027/09S | MXP-FA00515N | A0902-0038
MXP-FA01380N | DIGITAL RADIO TESTER-Máy phát và đo tín hiệu kỹ thuật số | 1 | 100079/060 | CTS60 | ROHDE&SCHWARZ | 2022-07-31 | 31 | 267 | OK | 0 |  |  | USE | 2010-10-01 | Spare | GERMANY | GVB-181/10A | MXP-FA01380N | A1010-0016
MXP-FA00024N | DIGITAL RADIO TESTER-Máy phát và đo tín hiệu kỹ thuật số | 1 | 100644 | CTS60 | ROHDE&SCHWARZ | 2022-07-31 | 31 | 267 | OK | 0 |  |  | USE | 2007-12-15 | Spare | GERMANY | N/A | MXP-FA00024N | A0712-0022
MXP-FA01736N | DIGITAL RADIO TESTER-Máy phát và đo tín hiệu kỹ thuật số | 1 | 100092 | CTS60 | ROHDE&SCHWARZ | 2022-07-31 | 31 | 267 | OK | 0 |  |  | USE | 2011-05-24 | Spare | GERMANY | GVB-170/11A | MXP-FA01736N | M1105-0031
MXP-FA00006N | DIGITAL RADIO TESTER-Máy phát và đo tín hiệu kỹ thuật số | 1 | 100659 | CTS60 | ROHDE&SCHWARZ | 2022-07-31 | 31 | 267 | OK | 0 |  |  | USE | 2009-03-20 | Spare | GERMANY | N/A | MXP-FA00006N | A0712-0005
MXP-FA01738N | DIGITAL RADIO TESTER-Máy phát và đo tín hiệu kỹ thuật số | 1 | 100029 | CTS60 | ROHDE&SCHWARZ | 2022-07-31 | 31 | 267 | OK | 0 |  |  | USE | 2011-05-24 | Spare | GERMANY | GVB-170/11A | MXP-FA01738N | M1105-0033
MXP-FA01831N | DIGITAL RADIO TESTER-Máy phát và đo tín hiệu kỹ thuật số | 1 | 100051 | CTS60 | ROHDE&SCHWARZ | 2022-07-31 | 31 | 267 | OK | 0 |  |  | USE | 2011-08-20 | Spare | GERMANY | GVB-242/11S | MXP-FA01831N | M1108-0006
MXP-FA01737N | DIGITAL RADIO TESTER-Máy phát và đo tín hiệu kỹ thuật số | 1 | 100328 | CTS60 | ROHDE&SCHWARZ | 2022-07-31 | 31 | 267 | OK | 0 |  |  | USE | 2011-05-24 | Spare | GERMANY | GVB-170/11A | MXP-FA01737N | M1105-0032
MXP-FA01378N | DIGITAL RADIO TESTER-Máy phát và đo tín hiệu kỹ thuật số | 1 | 100171/060 | CTS60 | ROHDE&SCHWARZ | 2022-07-31 | 31 | 267 | OK | 0 |  |  | USE | 2010-10-01 | Spare | GERMANY | GVB-181/10A | MXP-FA01378N | M1010-0030
MXP-FA00278N | DIGITAL RADIO TESTER-Máy phát và đo tín hiệu kỹ thuật số | 1 | 100304 | CTS60 | ROHDE&SCHWARZ | 2022-07-31 | 31 | 267 | OK | 0 |  |  | USE | 2009-01-08 | Spare | GERMANY | GVB-004/09S | MXP-FA00278N | A0901-0012
MXP-FA01660N | DIGITAL RADIO TESTER-Máy phát và đo tín hiệu kỹ thuật số | 1 | 71380055 | CMD55 | ROHDE&SCHWARZ | 2022-07-31 | 31 | 267 | OK | 0 |  |  | USE | 2011-03-09 | Spare | GERMANY | GVB-076/11S | MXP-FA01660N | A1103-0023
MXP-FA00697N | SUN ANALYZER-Máy kiểm tra chất lượng âm thanh | 4 | A1360621B | 1700H | SUNLILAB | 2022-07-31 | 31 | 268 | NG | NO POWER |  |  | USE | 2009-01-23 | Spare | TAIWAN | GVB-004/09S | MXP-FA00697N | A0901-0188
MXP-FA00695N | SUN ANALYZER-Máy kiểm tra chất lượng âm thanh | 4 | A2980115P | 1700H | SUNLILAB | 2022-07-31 | 31 | 268 | OK | 0 |  |  | USE | 2009-01-08 | Spare | Taiwan | GVB-004/09S | MXP-FA00695N | A0901-0186
MXP-FA00601N | SUN ANALYZER-Máy kiểm tra chất lượng âm thanh | 4 | A2980118 | 170A | SUNLILAB | 2022-07-31 | 31 | 268 | OK | 0 |  |  | USE | 2008-12-30 | Spare | N/A | N/A | MXP-FA00601N | A0901-0110
MXP-FA00591N | SUN ANALYZER-Máy kiểm tra chất lượng âm thanh | 4 | TAM7122249H | 1700H | SUNLILAB | 2022-07-31 | 31 | 268 | NG | NO POWER |  |  | USE | 2009-01-08 | Spare | TAIWAN | GVB-027/09S | MXP-FA00591N | A0902-0111
MXP-FA01497N | SUN ANALYZER-Máy kiểm tra chất lượng âm thanh | 4 | A3081105P | 1700H | SUNLILAB | 2022-07-31 | 31 | 268 | NG | NO POWER |  |  | USE | 2010-12-08 | Spare | Taiwan | GVB-244/10S | MXP-FA01497N | A1012-0052
MXP-FA01495N | SUN ANALYZER-Máy kiểm tra chất lượng âm thanh | 4 | A2980113P | 1700H | SUNLILAB | 2022-07-31 | 31 | 268 | OK | 0 |  |  | USE | 2010-12-08 | Spare | Taiwan | GVB-244/10S | MXP-FA01495N | A1012-0050
MXP-FA01498N | SUN ANALYZER-Máy kiểm tra chất lượng âm thanh | 4 | A3081106P | 1700H | SUNLILAB | 2022-07-31 | 31 | 268 | OK | 0 |  |  | USE | 2010-12-08 | Spare | Taiwan | GVB-244/10S | MXP-FA01498N | A1012-0053
MXP-FA00268N | SUN ANALYZER-Máy kiểm tra chất lượng âm thanh | 4 | A2140304P | 170A | SUNLILAB | 2022-07-31 | 31 | 268 | NG | NO POWER |  |  | USE | 2008-11-12 | Spare | N/A | N/A | MXP-FA00268N | A0901-0002
MXP-FA00602N | SUN ANALYZER-Máy kiểm tra chất lượng âm thanh | 4 | A2751223P | 1700H | SUNLILAB | 2022-07-31 | 31 | 268 | OK | 0 |  |  | USE | 2008-12-30 | Spare | Taiwan | GVB-002/09A | MXP-FA00602N | A0901-0111
MXP-FA01493N | SUN ANALYZER-Máy kiểm tra chất lượng âm thanh | 4 | A2980105P | 1700H | SUNLILAB | 2022-07-31 | 31 | 268 | NG | NO POWER |  |  | USE | 2010-12-08 | Spare | Taiwan | GVB-244/10S | MXP-FA01493N | A1012-0048
MXP-FA01549N | LOUDSPEAKER TEST SYSTEM-Máy kiểm tra âm thanh | 4 | N/A | N/A | ETANI | 2022-07-31 | 31 | 268 | OK | 0 | Consist of: S2551A Measuring Processor(sn:201101179) and A1085 Noise Cut Transformer(sn: 201101038) |  | USE | 2011-02-15 | Spare | Japan | UNI-IN1101-1 | MXP-FA01549N | A1103-0001
MXP-FA00600N | SUN ANALYZER-Máy kiểm tra chất lượng âm thanh | 4 | A2440722P | 1700H | SUNLILAB | 2022-07-31 | 31 | 268 | NG | NO POWER |  |  | USE | 2009-01-23 | Spare | Taiwan | GVB-002/09A | MXP-FA00600N | A0901-0109
MXP-FA01494N | SUN ANALYZER-Máy kiểm tra chất lượng âm thanh | 4 | A2980120P | 1700H | SUNLILAB | 2022-07-31 | 31 | 268 | NG | NO POWER |  |  | USE | 2010-12-08 | Spare | Taiwan | GVB-244/10S | MXP-FA01494N | A1012-0049
MXP-FA00269N | SUN ANALYZER-Máy kiểm tra chất lượng âm thanh | 4 | A2440721P | 1700H | SUNLILAB | 2022-07-31 | 31 | 268 | OK | 0 |  |  | USE | 2009-01-23 | Spare | Taiwan | GVB-198/08S | MXP-FA00269N | A0901-0003
MXP-FA00603N | SUN ANALYZER-Máy kiểm tra chất lượng âm thanh | 4 | A2751222P | 1700H | SUNLILAB | 2022-07-31 | 31 | 268 | NG | NO POWER |  |  | USE | 2009-01-08 | Spare | Taiwan | GVB-002/09A | MXP-FA00603N | A0901-0112
MXP-FA01496N | SUN ANALYZER-Máy kiểm tra chất lượng âm thanh | 4 | A2980119P | 1700H | SUNLILAB | 2022-07-31 | 31 | 268 | NG | NO POWER |  |  | USE | 2010-12-08 | Spare | Taiwan | GVB-244/10S | MXP-FA01496N | A1012-0051
MXP-SA13092V | DISTORTION METER-Đồng hồ đo độ méo tín hiệu | 4 | 45011733 | MAK-6571C | MEGURO | 2022-07-31 | 31 | 135 | OK | 0 |  |  | USE | 2011-06-16 | Spare | JAPAN | GVB-187/11S | NA | NA
MXP-SA13094V | AF GENERATOR-Máy phát tín hiệu âm thanh | 2 | 6120935 | GAG-808B | GW | 2022-07-31 | 31 | 131 | OK | 0 |  |  | USE | 2011-06-16 | Spare | TAIWAN | GVB-187/11S | NA | NA
U-1558 | DIGITAL MULTIMETER-Đồng hồ đo kỹ thuật số | 1 | 731721 | 1320 | TOPWARD | 2022-07-31 | 31 | 269 | OK | 0 |  |  | USE | 2010-07-27 | Spare | Taiwan | GVB-122/10A | NA | NA
EQMT8-00001 | DIGITAL MULTIMETER-Đồng hồ đo kỹ thuật số | 1 | 742470 | 1330 | TOPWARD | 2022-07-31 | 31 | 269 | OK | 0 |  |  | USE | 2007-11-07 | Spare | TAIWAN | N/A | NA | NA
U-928 | DIGITAL MULTIMETER-Đồng hồ đo kỹ thuật số | 1 | 708802 | 1320 | TOPWARD | 2022-07-31 | 31 | 269 | OK | 0 |  |  | USE | 2009-01-08 | Spare | TAIWAN | GVB-004/09S | NA | NA
MXP-SA13095V | DC POWER SUPPLY-Máy cấp nguồn một chiều | 2 | 7070673 | GPR-3060 | GW | 2022-07-31 | 31 | 279 | OK | 0 | 35V, 7A |  | USE | 2011-06-16 | Using | TAIWAN | GVB-187/11S | NA | NA
U-1569 | DIGITAL MULTIMETER-Đồng hồ đo kỹ thuật số | 1 | 726746 | 1320 | TOPWARD | 2022-07-31 | 31 | 269 | OK | 0 |  |  | USE | 2008-12-30 | Spare | TAIWAN | GVB-206/08S | NA | NA
U-1385 | DIGITAL MULTIMETER-Đồng hồ đo kỹ thuật số | 1 | 725768 | 1320 | TOPWARD | 2022-07-31 | 31 | 269 | OK | 0 |  |  | USE | 2009-01-08 | Spare | TAIWAN | GVB-004/09S | NA | NA
MXP-SA13096V | DISTORTION METER-Đồng hồ đo độ méo tín hiệu | 1 | 7100021 | LDM-177 | LEADER | 2022-07-31 | 31 | 78 | OK | 0 |  |  | NOT USE | 2011-06-16 | Spare | JAPAN | GVB-187/11S | NA | NA
MXP-SA13097V | DISTORTION METER-Đồng hồ đo độ méo tín hiệu | 4 | 72011107 | MAK-6571C | MEGURO | 2022-07-31 | 31 | 126 | OK | 0 |  |  | USE | 2011-06-16 | Spare | JAPAN | GVB-187/11S | NA | NA
U-1517 | DIGITAL MULTIMETER-Đồng hồ đo kỹ thuật số | 1 | 726813 | 1320 | TOPWARD | 2022-07-31 | 31 | 269 | OK | 0 |  |  | USE | 2009-10-23 | Spare | TAIWAN | N/A | NA | NA
U-1863 | DIGITAL MULTIMETER-Đồng hồ đo kỹ thuật số | 1 | 740194 | 1320 | TOPWARD | 2022-07-31 | 31 | 269 | NG | 0 |  |  | USE | 2009-01-08 | Spare | TAIWAN | GVB-004/09S | NA | NA
U-1332 | DIGITAL MULTIMETER-Đồng hồ đo kỹ thuật số | 1 | 723641 | 1320 | TOPWARD | 2022-07-31 | 31 | 269 | OK | 0 |  |  | USE | 2008-12-30 | Spare | TAIWAN | GVB-206/08S | NA | NA
U-1245 | DIGITAL MULTIMETER-Đồng hồ đo kỹ thuật số | 1 | 723554 | 1320 | TOPWARD | 2022-07-31 | 31 | 269 | OK | 0 |  |  | USE | 2009-03-20 | Spare | TAIWAN | GVB-070/09S | NA | NA
U-1305 | DIGITAL MULTIMETER-Đồng hồ đo kỹ thuật số | 1 | 723586 | 1320 | TOPWARD | 2022-07-31 | 31 | 269 | OK | 0 |  |  | USE | 2008-12-30 | Spare | TAIWAN | N/A | NA | NA
MXP-SA13098V | AF GENERATOR-Máy phát tín hiệu âm thanh | 2 | 7714458 | GAG-809 | GW | 2022-07-31 | 31 | 131 | OK | 0 |  |  | USE | 2011-06-16 | Spare | CHINA | GVB-187/11S | NA | NA
U-1762 | DIGITAL MULTIMETER-Đồng hồ đo kỹ thuật số | 1 | N/A | 1320 | TOPWARD | 2022-07-31 | 31 | 269 | OK | 0 |  |  | USE | 2009-01-23 | Spare | TAIWAN | GVB-027/09S | NA | NA
MXP-SA13099V | AF GENERATOR-Máy phát tín hiệu âm thanh | 2 | 7714611 | GAG-809 | GW | 2022-07-31 | 31 | 78 | OK | 0 |  |  | USE | 2011-06-16 | Spare | CHINA | GVB-187/11S | NA | NA
EQMT8-00010 | DIGITAL MULTIMETER-Đồng hồ đo kỹ thuật số | 1 | 733652 | 1330 | TOPWARD | 2022-07-31 | 31 | 269 | OK | 0 |  |  | USE | 2008-09-15 | Spare | TAIWAN | N/A | NA | NA
MXP-SA13100V | DC POWER SUPPLY-Máy cấp nguồn một chiều | 2 | 8020941 | GPR-1830 | GW | 2022-07-31 | 31 | 91 | OK | 0 | 20V, 3A |  | NOT USE | 2011-06-16 | Spare | TAIWAN | GVB-187/11S | NA | NA
MXP-SA13101V | AF GENERATOR-Máy phát tín hiệu âm thanh | 2 | 802288 | AG-2601A | LODESTAR | 2022-07-31 | 31 | 234 | OK | 0 |  |  | USE | 2011-06-16 | Spare | JAPAN | GVB-187/11S | NA | NA
A-1270 | RF OSCILLOSCOPE-Máy hiển thị sóng | 2 | 715633375 | SS-7802A | IWATSU | 2022-07-31 | 31 | 269 | OK | 0 |  |  | USE | 2008-12-30 | Spare | MALAYSIA | GVB-206/08S | NA | NA
MXP-FA01558P | RF OSCILLOSCOPE-Máy hiển thị sóng | 2 | 724634157 | SS-7802A | IWATSU | 2022-07-31 | 31 | 269 | OK | 0 |  |  | USE | 2007-11-07 | Spare | MALAYSIA | CVB-007/07S | MXP-FA01558P | NA
MXP-FA01528P | RF OSCILLOSCOPE-Máy hiển thị sóng | 2 | 724634286 | SS-7802A | IWATSU | 2022-07-31 | 31 | 269 | OK | 0 |  |  | USE | 2007-11-07 | Spare | MALAYSIA | N/A | MXP-FA01528P | NA
MXP-SA13102V | DISTORTION METER-Đồng hồ đo độ méo tín hiệu | 4 | 83011148 | MAK-6571C | MEGURO | 2022-07-31 | 31 | 134 | OK | 0 |  |  | USE | 2011-06-16 | Spare | JAPAN | GVB-187/11S | NA | NA
MXP-SA13106V | AF GENERATOR-Máy phát tín hiệu âm thanh | 2 | EF830060 | GAG-809 | GW | 2022-07-31 | 31 | 78 | OK | 0 |  |  | NOT USE | 2011-06-16 | Spare | CHINA | GVB-187/11S | NA | NA
AB-001 | LCR METER-Máy đo điện trở, tụ điện, cuộn cảm | 4 | 1821J04621 | 4261A | HEWLETT PACKARD | 2022-07-31 | 31 | 269 | NG | NO POWER |  |  | USE | 2009-12-31 | Spare | N/A | N/A | NA | NA
MXP-SA13116V | USB FLOPPY-Ổ đĩa mềm | 4 | N/A | N/A | IBM | 2022-07-31 | 31 | 59 | OK | 0 |  |  | USE | 2009-12-31 | Spare | N/A | N/A | NA | NA
MXP-SA13118V | USB FLOPPY-Ổ đĩa mềm | 4 | N/A | N/A | IBM | 2022-07-31 | 31 | 59 | OK | 0 |  |  | USE | 2009-12-31 | Spare | N/A | N/A | NA | NA
MXP-SA13122V | USB FLOPPY-Ổ đĩa mềm | 4 | N/A | N/A | IBM | 2022-07-31 | 31 | 59 | OK | 0 |  |  | USE | 2009-12-31 | Spare | N/A | N/A | NA | NA
MXP-SA13123V | USB FLOPPY-Ổ đĩa mềm | 4 | N/A | N/A | IBM | 2022-07-31 | 31 | 59 | OK | 0 |  |  | USE | 2009-12-31 | Spare | N/A | N/A | NA | NA
P-2285 | DC POWER SUPPLY-Máy cấp nguồn một chiều | 2 | 732402 | 3303D | TOPWARD | 2022-07-31 | 31 | 269 | NG | 0 | 30V, 3A |  | USE | 2009-01-23 | Spare | TAIWAN | GVB-027/09S | NA | NA
P-2252 | DC POWER SUPPLY-Máy cấp nguồn một chiều | 2 | 732302 | 3303D | TOPWARD | 2022-07-31 | 31 | 269 | OK | 0 | 30V, 3A |  | USE | 2009-01-08 | Spare | TAIWAN | GVB-004/09S | NA | NA
P-2322 | DC POWER SUPPLY-Máy cấp nguồn một chiều | 2 | 732423 | 3303D | TOPWARD | 2022-07-31 | 31 | 269 | OK | 0 | 30V, 3A |  | USE | 2010-05-13 | Spare | Taiwan | GVB-067/10S | NA | NA
P-2377 | DC POWER SUPPLY-Máy cấp nguồn một chiều | 2 | 738653 | 3303D | TOPWARD | 2022-07-31 | 31 | 269 | OK | 0 | 30V, 3A |  | USE | 2009-01-08 | Spare | TAIWAN | GVB-004/09S | NA | NA
MXP-SA13125V | USB FLOPPY-Ổ đĩa mềm | 4 | N/A | N/A | IBM | 2022-07-31 | 31 | 59 | OK | 0 |  |  | USE | 2009-12-31 | Spare | N/A | N/A | NA | NA
MXP-SA13127V | USB FLOPPY-Ổ đĩa mềm | 4 | N/A | N/A | IBM | 2022-07-31 | 31 | 59 | OK | 0 |  |  | NOT USE | 2009-12-31 | Spare | N/A | N/A | NA | NA
MXP-SA13130V | IONIZER-Máy tạo Ion | 4 | 30009000144517 | 5600E | BAKON | 2022-07-31 | 31 | 230 | NG | KO NGUỒN |  |  | USE | 2011-06-24 | Spare | CHINA | GVB-200/11A | NA | NA
MXP-SA13131V | IONIZER-Máy tạo Ion | 4 | 30009000144518 | 5600E | BAKON | 2022-07-31 | 31 | 72 | OK | 0 |  |  | USE | 2011-06-24 | Spare | CHINA | GVB-200/11A | NA | NA
MXP-SA13132V | IONIZER-Máy tạo Ion | 4 | 30009000144519 | 5600E | BAKON | 2022-07-31 | 31 | 230 | NG | NO ION DUONG |  |  | USE | 2011-06-24 | Spare | CHINA | GVB-200/11A | NA | NA
MXP-SA14386V | RF COMMUNICATIONS TEST SET-Máy phát và phân tích tín hiệu | 1 | 3751A10108 | 8920A | AGILENT | 2022-07-31 | 31 | 269 | TX only | 0 | 60W |  | USE | 2012-12-07 | Spare | USA | GVB-113/12A | NA | NA
MXP-SA14024V | RF COMMUNICATIONS TEST SET-Máy phát và phân tích tín hiệu | 1 | 3412A04305 | 8920A | AGILENT | 2022-07-31 | 31 | 269 | NG | 0 |  |  | USE | 2012-08-06 | Spare | USA | GVB-071/12S | NA | NA
MXP-FA01576N | RF COMMUNICATIONS TEST SET-Máy phát và phân tích tín hiệu | 1 | 3352A04174 | 8920A | AGILENT | 2022-07-31 | 31 | 269 | NG | 0 | 6w |  | USE | 2011-03-04 | Spare | USA | GVB-075/11A | MXP-FA01662N | NA
MXP-FA00877P | RF COMMUNICATIONS TEST SET-Máy phát và phân tích tín hiệu | 1 | 3606U02069 | 8920A | AGILENT | 2022-07-31 | 31 | 269 | NG | 0 | 2.4W |  | USE | 2007-11-07 | Spare | USA | CVB-007/07S | MXP-FA00877P | A0711-0163
MXP-FA01796N | RF COMMUNICATIONS TEST SET-Máy phát và phân tích tín hiệu | 1 | 3339A03255 | 8920A | HEWLETT PACKARD | 2022-07-31 | 31 | 269 | NG | MAIN NG, POWER NG |  |  | NOT USE | 2011-06-16 | Spare | USA/UK | GVB-187/11S | MXP-FA01796N | M1106-0025
MXP-SA13133V | IONIZER-Máy tạo Ion | 4 | 30009000144520 | 5600E | BAKON | 2022-07-31 | 31 | 230 | NG | NO ION DUONG |  |  | USE | 2011-06-24 | Spare | CHINA | GVB-200/11A | NA | NA
MXP-FA00883P | RF COMMUNICATIONS TEST SET-Máy phát và phân tích tín hiệu | 1 | US36492635 | 8920B | AGILENT | 2022-07-31 | 31 | 269 | NG | MAIN NG, DISPLAY NG | 6W |  | NOT USE | 2007-11-07 | Spare | USA | CVB-007/07S | MXP-FA00883P | A0711-0169
MXP-FA01769P | RF OSCILLOSCOPE-Máy hiển thị sóng | 2 | 711632306 | SS-7802A | IWATSU | 2022-07-31 | 31 | 270 | OK | 1 |  |  | USE | 2007-11-07 | Spare | MALAYSIA | CVB-007/07S | MXP-FA01769P | NA
MXP-FA01644P | RF OSCILLOSCOPE-Máy hiển thị sóng | 2 | 724634212 | SS-7802A | IWATSU | 2022-07-31 | 31 | 270 | OK | 1 |  |  | USE | 2007-11-07 | Spare | MALAYSIA | N/A | MXP-FA01644P | NA
A-1057 | RF OSCILLOSCOPE-Máy hiển thị sóng | 2 | 613630505 | SS-7802A | IWATSU | 2022-07-31 | 31 | 270 | OK | 1 |  |  | USE | 2010-05-13 | Spare | Malaysia | GVB-067/10S | NA | NA
MXP-FA00807P | SPECTRUM ANALYZER-Máy phân tích phổ tín hiệu | 1 | 150201077 | R3162 | ADVANTEST | 2022-07-31 | 31 | 270 | OK | 0 | 9KHz-8GHz |  | USE | 2007-11-07 | Spare | Japan | N/A | MXP-FA00807P | A0711-0106
AH-495 | SPECTRUM ANALYZER-Máy phân tích phổ tín hiệu | 1 | 140900166 | R3131A | ADVANTEST | 2022-07-31 | 31 | 270 | OK | 0 | 9KHz-3GHz |  | USE | 2009-01-08 | Spare | Japan | GVB-206/08S | NA | NA
MXP-FA01360N | SPECTRUM ANALYZER-Máy phân tích phổ tín hiệu | 1 | 141200178 | R3131 | ADVANTEST | 2022-07-31 | 31 | 270 | OK | 0 |  |  | USE | 2010-09-29 | Spare | JAPAN | GVB-171/10S | MXP-FA01360N | M1010-0022
MXP-SA13134V | IONIZER-Máy tạo Ion | 4 | 30009000144521 | 5600E | BAKON | 2022-07-31 | 31 | 117 | OK | 0 |  |  | USE | 2011-06-24 | Spare | CHINA | GVB-200/11A | NA | NA
MXP-FA00778P | SPECTRUM ANALYZER-Máy phân tích phổ tín hiệu | 1 | 150300446 | R3131A | ADVANTEST | 2022-07-31 | 31 | 270 | OK | 0 | 9KHz-3GHz |  | USE | 2007-11-07 | Spare | N/A | N/A | MXP-FA00778P | A0711-0078
JU-399 | DIGITAL MULTIMETER-Đồng hồ đo kỹ thuật số | 1 | 98080030 | EDM-2116L | ESCORT | 2022-07-31 | 31 | 270 | OK | 0 |  |  | USE | 2010-09-24 | Spare | TAIWAN | GVB-165/10S | NA | NA
U-1451 | DIGITAL MULTIMETER-Đồng hồ đo kỹ thuật số | 1 | 725785 | 1320 | TOPWARD | 2022-07-31 | 31 | 270 | OK | 0 |  |  | USE | 2008-12-30 | Spare | TAIWAN | GVB-206/08S | NA | NA
MXP-SA13135V | IONIZER-Máy tạo Ion | 4 | 30009000144522 | 5600E | BAKON | 2022-07-31 | 31 | 117 | OK | 0 |  |  | USE | 2011-06-24 | Spare | CHINA | GVB-200/11A | NA | NA
MXP-SA13136V | IONIZER-Máy tạo Ion | 4 | 30009000144523 | 5600E | BAKON | 2022-07-31 | 31 | 117 | OK | 0 |  |  | USE | 2011-06-24 | Spare | CHINA | GVB-200/11A | NA | NA
MXP-SA13138V | IONIZER-Máy tạo Ion | 4 | 30009000144525 | 5600E | BAKON | 2022-07-31 | 31 | 230 | OK | 0 |  |  | USE | 2011-06-24 | Spare | CHINA | GVB-200/11A | NA | NA
MXP-SA13139V | IONIZER-Máy tạo Ion | 4 | 30009000144526 | 5600E | BAKON | 2022-07-31 | 31 | 118 | OK | 0 |  |  | USE | 2011-06-24 | Spare | CHINA | GVB-200/11A | NA | NA
MXP-FA01041P | NOISE METER-Máy kiểm tra độ nhiễu âm thanh | 1 | 54011937 | MN-446A | MEGURO | 2022-07-31 | 31 | 270 | OK | 0 |  |  | USE | 2007-11-07 | Spare | JAPAN | CVB-019/07S | MXP-FA01041P | A0711-0309
MXP-FA01120P | NOISE METER-Máy kiểm tra độ nhiễu âm thanh | 1 | 52011812 | MN-446A | MEGURO | 2022-07-31 | 31 | 270 | OK | 0 |  |  | USE | 2007-11-07 | Spare | JAPAN | CVB-019/07S | MXP-FA01120P | A0711-0388
MXP-SA13140V | IONIZER-Máy tạo Ion | 4 | 30009000144527 | 5600E | BAKON | 2022-07-31 | 31 | 230 | OK | 0 |  |  | USE | 2011-06-24 | Spare | CHINA | GVB-200/11A | NA | NA
MXP-SA13142V | IONIZER-Máy tạo Ion | 4 | 30009000144529 | 5600E | BAKON | 2022-07-31 | 31 | 230 | NG | NO POWER |  |  | USE | 2011-06-24 | Spare | CHINA | GVB-200/11A | NA | NA
MXP-SA13143V | IONIZER-Máy tạo Ion | 4 | 30009000144530 | 5600E | BAKON | 2022-07-31 | 31 | 117 | OK | 0 |  |  | USE | 2011-06-24 | Spare | CHINA | GVB-200/11A | NA | NA
MXP-SA13144V | IONIZER-Máy tạo Ion | 4 | 30009000144531 | 5600E | BAKON | 2022-07-31 | 31 | 69 | OK | 0 |  |  | USE | 2011-06-24 | Using | CHINA | GVB-200/11A | NA | NA
MXP-SA13145V | IONIZER-Máy tạo Ion | 4 | 30009000144532 | 5600E | BAKON | 2022-07-31 | 31 | 116 | OK | 0 |  |  | USE | 2011-06-24 | Spare | CHINA | GVB-200/11A | NA | NA
AX-195 | NOISE METER-Máy kiểm tra độ nhiễu âm thanh | 1 | 2067607 | LMV-1817 | LEADER | 2022-07-31 | 31 | 270 | OK | 0 |  |  | USE | 2009-01-08 | Spare | JAPAN | GVB-004/09S | NA | NA
MXP-SA13146V | IONIZER-Máy tạo Ion | 4 | 30009000144533 | 5600E | BAKON | 2022-07-31 | 31 | 72 | OK | 0 |  |  | USE | 2011-06-24 | Spare | CHINA | GVB-200/11A | NA | NA
MXP-SA13147V | IONIZER-Máy tạo Ion | 4 | 30009000144534 | 5600E | BAKON | 2022-07-31 | 31 | 72 | NG | NO POWER |  |  | USE | 2011-06-24 | Spare | CHINA | GVB-200/11A | NA | NA
MXP-SA13148V | IONIZER-Máy tạo Ion | 4 | 30009000144535 | 5600E | BAKON | 2022-07-31 | 31 | 231 | NG | NO POWER |  |  | USE | 2011-06-24 | Spare | CHINA | GVB-200/11A | NA | NA
MXP-SA13149V | IONIZER-Máy tạo Ion | 4 | 30009000144536 | 5600E | BAKON | 2022-07-31 | 31 | 231 | OK | 0 |  |  | USE | 2011-06-24 | Spare | CHINA | GVB-200/11A | NA | NA
U-1254 | DIGITAL MULTIMETER-Đồng hồ đo kỹ thuật số | 1 | 720863 | 1320 | TOPWARD | 2022-07-31 | 31 | 270 | OK | 0 |  |  | USE | 2009-01-08 | Spare | TAIWAN | GVB-027/09S | NA | NA
MXP-SA13150V | IONIZER-Máy tạo Ion | 4 | 30009000144537 | 5600E | BAKON | 2022-07-31 | 31 | 231 | OK | 0 |  |  | USE | 2011-06-24 | Spare | CHINA | GVB-200/11A | NA | NA
U-1101 | DIGITAL MULTIMETER-Đồng hồ đo kỹ thuật số | 1 | 719321 | 1320 | TOPWARD | 2022-07-31 | 31 | 270 | OK | 0 |  |  | USE | 2009-01-08 | Spare | TAIWAN | GVB-004/09S | NA | NA
U-1437 | DIGITAL MULTIMETER-Đồng hồ đo kỹ thuật số | 1 | 720942 | 1320 | TOPWARD | 2022-07-31 | 31 | 270 | OK | 0 |  |  | USE | 2008-12-30 | Spare | TAIWAN | GVB-206/08S | NA | NA
MXP-SA13151V | IONIZER-Máy tạo Ion | 4 | 30009000144538 | 5600E | BAKON | 2022-07-31 | 31 | 230 | NG | NO POWER |  |  | USE | 2011-06-24 | Spare | CHINA | GVB-200/11A | NA | NA
MXP-SA13152V | IONIZER-Máy tạo Ion | 4 | 30009000144539 | 5600E | BAKON | 2022-07-31 | 31 | 230 | NG | KHONG NGUON |  |  | USE | 2011-06-24 | Spare | CHINA | GVB-200/11A | NA | NA
U-1686 | DIGITAL MULTIMETER-Đồng hồ đo kỹ thuật số | 1 | 733032 | 1320 | TOPWARD | 2022-07-31 | 31 | 270 | OK | 0 |  |  | USE | 2009-01-08 | Spare | TAIWAN | GVB-027/09S | NA | NA
P-2441 | DC POWER SUPPLY-Máy cấp nguồn một chiều | 2 | 740320 | 3303D | TOPWARD | 2022-07-31 | 31 | 271 | OK | 0 | 30V, 3A |  | USE | 2009-01-23 | Spare | TAIWAN | GVB-027/09S | NA | NA
P-1995 | DC POWER SUPPLY-Máy cấp nguồn một chiều | 2 | 48245184 | PAB18-3 | KIKUSUI | 2022-07-31 | 31 | 271 | OK | 0 | 18V, 3A |  | USE | 2009-06-19 | Spare | Taiwan | GVB-170/09A | NA | NA
MXP-SA13153V | IONIZER-Máy tạo Ion | 4 | 30009000144540 | 5600E | BAKON | 2022-07-31 | 31 | 231 | NG | NO POWER |  |  | USE | 2011-06-24 | Spare | CHINA | GVB-200/11A | NA | NA
P-2270 | DC POWER SUPPLY-Máy cấp nguồn một chiều | 2 | 732238 | 3303D | TOPWARD | 2022-07-31 | 31 | 271 | OK | 0 | 30V, 3A |  | USE | 2008-12-30 | Spare | TAIWAN | GVB-206/08S | NA | NA
MXP-SA13154V | IONIZER-Máy tạo Ion | 4 | 30009000144541 | 5600E | BAKON | 2022-07-31 | 31 | 116 | OK | 0 |  |  | USE | 2011-06-24 | Spare | CHINA | GVB-200/11A | NA | NA
MXP-SA13155V | IONIZER-Máy tạo Ion | 4 | 30009000144542 | 5600E | BAKON | 2022-07-31 | 31 | 230 | NG | KO NGUỒN |  |  | USE | 2011-06-24 | Spare | CHINA | GVB-200/11A | NA | NA
MXP-SA13156V | IONIZER-Máy tạo Ion | 4 | 30009000144543 | 5600E | BAKON | 2022-07-31 | 31 | 230 | NG | KHONG NGUON |  |  | USE | 2011-06-24 | Spare | CHINA | GVB-200/11A | NA | NA
MXP-SA13157V | IONIZER-Máy tạo Ion | 4 | 30009000144544 | 5600E | BAKON | 2022-07-31 | 31 | 117 | OK | 0 |  |  | USE | 2011-06-24 | Spare | CHINA | GVB-200/11A | NA | NA
A0711-0320 | NOISE METER-Máy kiểm tra độ nhiễu âm thanh | 1 | A | MN-446A | MEGURO | 2022-07-31 | 31 | 269 | OK | 0 |  |  | USE | 2007-11-07 | Spare | JAPAN | N/A | MXP-FA01052P | A0711-0320
MXP-FA01276N | RF COMMUNICATIONS TEST SET-Máy phát và phân tích tín hiệu | 1 | 3751A10106 | 8920A | AGILENT | 2022-07-31 | 31 | 269 | NG | 0 | 2.4W |  | USE | 2010-05-13 | Spare | USA | GVB-067/10S | MXP-FA01276N | M1005-0022
P-239 | DC POWER SUPPLY-Máy cấp nguồn một chiều | 2 | 47213488 | PAB18-3 | KIKUSUI | 2022-07-31 | 31 | 271 | OK | 0 | 18V, 3A |  | NOT USE | 2009-10-23 | Spare | JAPAN | GVB-265/09S | NA | NA
P-1509 | DC POWER SUPPLY-Máy cấp nguồn một chiều | 2 | 1641563 | PAB18-3 | KIKUSUI | 2022-07-31 | 31 | 271 | OK | 0 | 18V, 3A |  | USE | 2009-01-08 | Spare | JAPAN | GVB-004/09S | NA | NA
P-107 | DC POWER SUPPLY-Máy cấp nguồn một chiều | 2 | T-027917 | 20W2A | SANSEI | 2022-07-31 | 31 | 271 | OK | 0 | 20V, 3A |  | USE | 2009-10-23 | Spare | JAPAN | GVB-265/09S | NA | NA
P-1961 | DC POWER SUPPLY-Máy cấp nguồn một chiều | 2 | 101214443 | 317B | SHOWA | 2022-07-31 | 31 | 271 | OK | 0 |  |  | USE | 2009-01-08 | Spare | JAPAN | GVB-004/09S | NA | NA
U-1456 | DIGITAL MULTIMETER-Đồng hồ đo kỹ thuật số | 1 | 725850 | 1320 | TOPWARD | 2022-07-31 | 31 | 271 | OK | 0 |  |  | USE | 2008-01-23 | Spare | TAIWAN | GVB-027/09S | NA | NA
P-1316 | DC POWER SUPPLY-Máy cấp nguồn một chiều | 2 | 7716870 | GPS-1830 | GW | 2022-07-31 | 31 | 271 | OK | 0 |  |  | USE | 2009-01-08 | Spare | MALAYSIA | GVB-004/09S | NA | NA
P-1279 | DC POWER SUPPLY-Máy cấp nguồn một chiều | 2 | 7711941 | GPS-1830 | GW | 2022-07-31 | 31 | 271 | OK | 0 |  |  | USE | 2009-01-23 | Spare | MALAYSIA | GVB-027/09S | NA | NA
B-829 | FREQUENCY COUNTER-Máy đo tần số | 1 | 50076 | LDC-825 | LEADER | 2022-07-31 | 31 | 271 | OK | 0 |  |  | USE | 2008-12-30 | Spare | Japan | GVB-206/08S | NA | NA
P-921 | DC POWER SUPPLY-Máy cấp nguồn một chiều | 2 | 887295 | TPS-2000 | TOPWARD | 2022-07-31 | 31 | 271 | OK | 0 | 20V, 3A |  | USE | 2009-10-23 | Spare | TAIWAN | GVB-265/09S | NA | NA
P-1246 | DC POWER SUPPLY-Máy cấp nguồn một chiều | 2 | 7711959 | GPS-1830 | GW | 2022-07-31 | 31 | 271 | OK | 0 |  |  | USE | 2009-01-08 | Spare | MALAYSIA | GVB-004/09S | NA | NA
P-1334 | DC POWER SUPPLY-Máy cấp nguồn một chiều | 2 | 7660131 | GPS-1830 | GW | 2022-07-31 | 31 | 271 | OK | 0 |  |  | USE | 2008-12-30 | Spare | MALAYSIA | GVB-206/08S | NA | NA
EP-092 | DC POWER SUPPLY-Máy cấp nguồn một chiều | 2 | 7716873 | GPS-1830D | GW | 2022-07-31 | 31 | 271 | OK | 0 | 20V, 3A |  | USE | 2010-05-13 | Spare | Taiwan | GVB-067/10S | NA | NA
P-1396 | DC POWER SUPPLY-Máy cấp nguồn một chiều | 2 | 7716835 | GPS-1830 | GW | 2022-07-31 | 31 | 271 | OK | 0 |  |  | USE | 2009-01-23 | Spare | MALAYSIA | GVB-027/09S | NA | NA
P-1156 | DC POWER SUPPLY-Máy cấp nguồn một chiều | 2 | 6701224 | GPS-6010 | GW | 2022-07-31 | 31 | 271 | NG | KHONG NGUON |  |  | USE | 2009-01-23 | Spare | TAIWAN | GVB-027/09S | NA | NA
P-1311 | DC POWER SUPPLY-Máy cấp nguồn một chiều | 2 | 7716866 | GPS-1830 | GW | 2022-07-31 | 31 | 271 | OK | 0 |  |  | USE | 2009-01-08 | Spare | MALAYSIA | GVB-004/09S | NA | NA
MXP-SA13158V | IONIZER-Máy tạo Ion | 4 | 30009000144545 | 5600E | BAKON | 2022-07-31 | 31 | 117 | OK | 0 |  |  | USE | 2011-06-24 | Spare | CHINA | GVB-200/11A | NA | NA
B-1008 | FREQUENCY COUNTER-Máy đo tần số | 1 | 100216 | LDC-825 | LEADER | 2022-07-31 | 31 | 271 | OK | 0 |  |  | USE | 2010-05-13 | Spare | Japan | GVB-067/10S | NA | NA
B-996 | FREQUENCY COUNTER-Máy đo tần số | 1 | 1897116 | LDC-825 | LEADER | 2022-07-31 | 31 | 271 | OK | 0 |  |  | USE | 2010-05-13 | Spare | JAPAN | GVB-067/10S | NA | NA
U-763 | DIGITAL MULTIMETER-Đồng hồ đo kỹ thuật số | 1 | 7110455 | GDM-8135-GW | GW | 2022-07-31 | 31 | 271 | OK | 0 |  |  | USE | 2009-10-06 | Spare | TAIWAN | GVB-253/09A | NA | NA
G-412 | BELL RINGER GENERATOR-Máy mô phỏng chuông điện thoại | 1 | 95818 | TG-297B | SANWA | 2022-07-31 | 31 | 271 | OK | 0 |  |  | USE | 2009-04-28 | Spare | JAPAN | GVB-130/09A | NA | NA
MXP-FA00192N | NOISE METER-Máy kiểm tra độ nhiễu âm thanh | 1 | 62012102 | MN-446A | MEGURO | 2022-07-31 | 31 | 271 | OK | 0 |  |  | NOT USE | 2008-09-15 | Spare | Japan | N/A | MXP-FA00192N | A0809-0008
AX-280 | NOISE METER-Máy kiểm tra độ nhiễu âm thanh | 1 | 1127491 | LMV-1817 | LEADER | 2022-07-31 | 31 | 271 | OK | 0 |  |  | USE | 2008-12-30 | Spare | JAPAN | GVB-004/09S | NA | NA
MXP-SA13160V | IONIZER-Máy tạo Ion | 4 | 30009000144547 | 5600E | BAKON | 2022-07-31 | 31 | 117 | OK | 0 |  |  | USE | 2011-06-24 | Spare | CHINA | GVB-200/11A | NA | NA
AX-265 | NOISE METER-Máy kiểm tra độ nhiễu âm thanh | 1 | 1127490 | LMV-1817 | LEADER | 2022-07-31 | 31 | 271 | OK | 0 |  |  | USE | 2009-01-08 | Spare | JAPAN | GVB-004/09S | NA | NA
H-295 | DISTORTION METER-Đồng hồ đo độ méo tín hiệu | 1 | 1287102 | LDM-177 | LEADER | 2022-07-31 | 31 | 271 | OK | 0 |  |  | USE | 2010-05-13 | Spare | Japan | GVB-067/10S | NA | NA
H-430 | DISTORTION METER-Đồng hồ đo độ méo tín hiệu | 1 | 4070071 | LDM-178 | LEADER | 2022-07-31 | 31 | 271 | OK | 0 |  |  | USE | 2009-01-08 | Spare | Japan | GVB-206/08S | NA | NA
MXP-FA00887N | COMMUNICATION TESTER-Máy phát và phân tích tín hiệu | 4 | 610511063 | MM-2500 | JUNGJIN | 2022-07-31 | 31 | 271 | OK | 0 |  |  | USE | 2009-01-23 | Spare | KOREA | GVB-070/09S | MXP-FA00887N | A0904-0009
MXP-SA13161V | IONIZER-Máy tạo Ion | 4 | 30009000144548 | 5600E | BAKON | 2022-07-31 | 31 | 231 | NG | NO POWER |  |  | USE | 2011-06-24 | Spare | CHINA | GVB-200/11A | NA | NA
MXP-SA13162V | IONIZER-Máy tạo Ion | 4 | 30009000144565 | 5600E | BAKON | 2022-07-31 | 31 | 279 | OK | 0 |  |  | USE | 2011-06-24 | Using | CHINA | GVB-200/11A | NA | NA
U-988 | DIGITAL MULTIMETER-Đồng hồ đo kỹ thuật số | 1 | 47841781 | R6451A | ADVANTEST | 2022-07-31 | 31 | 240 | OK | 0 |  |  | USE | 2009-01-08 | Spare | JAPAN | GVB-004/09S | NA | NA
U-1003 | DIGITAL MULTIMETER-Đồng hồ đo kỹ thuật số | 1 | 47841837 | R6451A | ADVANTEST | 2022-07-31 | 31 | 240 | OK | 0 |  |  | USE | 2009-01-23 | Spare | JAPAN | GVB-027/09S | NA | NA
EU-036 | DIGITAL MULTIMETER-Đồng hồ đo kỹ thuật số | 1 | 140701162 | R6451A | ADVANTEST | 2022-07-31 | 31 | 240 | OK | 0 |  |  | USE | 2010-07-14 | Spare | JAPAN | GVB-107/10A | NA | NA
EU-033 | DIGITAL MULTIMETER-Đồng hồ đo kỹ thuật số | 1 | 140701161 | R6451A | ADVANTEST | 2022-07-31 | 31 | 240 | OK | 0 |  |  | USE | 2010-07-14 | Spare | JAPAN | GVB-107/10A | NA | NA
U-1002 | DIGITAL MULTIMETER-Đồng hồ đo kỹ thuật số | 1 | 47841830 | R6451A | ADVANTEST | 2022-07-31 | 31 | 240 | OK | 0 |  |  | USE | 2009-01-08 | Spare | JAPAN | GVB-004/09S | NA | NA
MXP-SA13164V | IONIZER-Máy tạo Ion | 4 | 30009000144567 | 5600E | BAKON | 2022-07-31 | 31 | 230 | NG | NO POWER |  |  | USE | 2011-06-24 | Spare | CHINA | GVB-200/11A | NA | NA
U-614 | DIGITAL MULTIMETER-Đồng hồ đo kỹ thuật số | 1 | 7110627 | GDM-8135 | GW | 2022-07-31 | 31 | 240 | OK | 0 |  |  | USE | 2009-07-01 | Spare | TAIWAN | GVB-180/09S | NA | NA
MXP-SA13165V | IONIZER-Máy tạo Ion | 4 | 30009000144568 | 5600E | BAKON | 2022-07-31 | 31 | 230 | OK | 0 |  |  | USE | 2011-06-24 | Spare | CHINA | GVB-200/11A | NA | NA
EU-032 | DIGITAL MULTIMETER-Đồng hồ đo kỹ thuật số | 1 | 140701165 | R6451A | ADVANTEST | 2022-07-31 | 31 | 240 | OK | 0 |  |  | USE | 2010-07-14 | Spare | JAPAN | GVB-107/10A | NA | NA
MXP-SA13166V | IONIZER-Máy tạo Ion | 4 | 30009000144569 | 5600E | BAKON | 2022-07-31 | 31 | 69 | OK | 0 |  |  | USE | 2011-06-24 | Using | CHINA | GVB-200/11A | NA | NA
U-971 | DIGITAL MULTIMETER-Đồng hồ đo kỹ thuật số | 1 | 30104864 | R6451A | ADVANTEST | 2022-07-31 | 31 | 240 | OK | 0 |  |  | USE | 2010-07-14 | Spare | JAPAN | GVB-107/10A | NA | NA
MXP-SA13167V | IONIZER-Máy tạo Ion | 4 | 30009000144570 | 5600E | BAKON | 2022-07-31 | 31 | 330 | OK | 0 |  |  | USE | 2011-06-24 | Using | CHINA | GVB-200/11A | NA | NA
MXP-SA13168V | IONIZER-Máy tạo Ion | 4 | 30009000144571 | 5600E | BAKON | 2022-07-31 | 31 | 230 | NG | NO ION DUONG |  |  | USE | 2011-06-24 | Spare | CHINA | GVB-200/11A | NA | NA
MXP-SA13169V | IONIZER-Máy tạo Ion | 4 | 30009000144572 | 5600E | BAKON | 2022-07-31 | 31 | 231 | OK | 0 |  |  | USE | 2011-06-24 | Spare | CHINA | GVB-200/11A | NA | NA
U-902 | DIGITAL MULTIMETER-Đồng hồ đo kỹ thuật số | 1 | 47841847 | R6451A | ADVANTEST | 2022-07-31 | 31 | 240 | OK | 0 |  |  | USE | 2009-03-20 | Spare | JAPAN | GVB-070/09S | NA | NA
U-968 | DIGITAL MULTIMETER-Đồng hồ đo kỹ thuật số | 1 | 47841821 | R6451A | ADVANTEST | 2022-07-31 | 31 | 240 | OK | 0 |  |  | USE | 2009-01-23 | Spare | JAPAN | GVB-027/09S | NA | NA
U-998 | DIGITAL MULTIMETER-Đồng hồ đo kỹ thuật số | 1 | 47841854 | R6451A | ADVANTEST | 2022-07-31 | 31 | 240 | OK | 0 |  |  | USE | 2009-01-23 | Spare | JAPAN | GVB-027/09S | NA | NA
U-907 | DIGITAL MULTIMETER-Đồng hồ đo kỹ thuật số | 1 | 47841803 | R6451A | ADVANTEST | 2022-07-31 | 31 | 240 | OK | 0 |  |  | USE | 2008-12-30 | Spare | JAPAN | GVB-206/08S | NA | NA
MXP-SA13170V | IONIZER-Máy tạo Ion | 4 | 30009000131090 | 5600E | BAKON | 2022-07-31 | 31 | 230 | NG | NO POWER |  |  | USE | 2011-06-28 | Spare | CHINA | GVB-205/11A | NA | NA
MXP-SA13171V | IONIZER-Máy tạo Ion | 4 | 30009000131089 | 5600E | BAKON | 2022-07-31 | 31 | 230 | NG | khong phat duoc ion |  |  | USE | 2011-06-28 | Spare | CHINA | GVB-205/11A | NA | NA
MXP-SA13172V | IONIZER-Máy tạo Ion | 4 | 30009000131085 | 5600E | BAKON | 2022-07-31 | 31 | 118 | OK | 0 |  |  | USE | 2011-06-28 | Spare | CHINA | GVB-205/11A | NA | NA
MXP-SA13173V | IONIZER-Máy tạo Ion | 4 | 30009000131088 | 5600E | BAKON | 2022-07-31 | 31 | 231 | OK | 0 |  |  | USE | 2011-06-28 | Spare | CHINA | GVB-205/11A | NA | NA
U-257 | DIGITAL MULTIMETER-Đồng hồ đo kỹ thuật số | 1 | 30104046 | EDM-2116L | ESCORT | 2022-07-31 | 31 | 240 | OK | 0 |  |  | USE | 2010-07-14 | Spare | Taiwan | GVB-107/10A | NA | NA
MXP-SA13174V | IONIZER-Máy tạo Ion | 4 | 30009000131086 | 5600E | BAKON | 2022-07-31 | 31 | 230 | NG | khong phat duoc ion |  |  | USE | 2011-06-28 | Spare | CHINA | GVB-205/11A | NA | NA
U-700 | DIGITAL MULTIMETER-Đồng hồ đo kỹ thuật số | 1 | 98100032 | EDM-2116L | ESCORT | 2022-07-31 | 31 | 240 | OK | 0 |  |  | USE | 2009-10-06 | Spare | TAIWAN | GVB-253/09A | NA | NA
MXP-SA13176V | IONIZER-Máy tạo Ion | 4 | 30009000131083 | 5600E | BAKON | 2022-07-31 | 31 | 71 | OK | 0 |  |  | USE | 2011-06-28 | Using | CHINA | GVB-205/11A | NA | NA
MXP-SA13177V | IONIZER-Máy tạo Ion | 4 | 30009000131081 | 5600E | BAKON | 2022-07-31 | 31 | 230 | NG | NO POWER |  |  | USE | 2011-06-28 | Spare | CHINA | GVB-205/11A | NA | NA
MXP-SA13178V | IONIZER-Máy tạo Ion | 4 | 30009000131084 | 5600E | BAKON | 2022-07-31 | 31 | 118 | OK | 0 |  |  | USE | 2011-06-28 | Spare | CHINA | GVB-205/11A | NA | NA
MXP-SA13179V | IONIZER-Máy tạo Ion | 4 | 30009000131082 | 5600E | BAKON | 2022-07-31 | 31 | 230 | NG | NO POWER |  |  | USE | 2011-06-28 | Spare | CHINA | GVB-205/11A | NA | NA
U-873 | DIGITAL MULTIMETER-Đồng hồ đo kỹ thuật số | 1 | 30101045 | EDM-2116L | ESCORT | 2022-07-31 | 31 | 240 | OK | 0 |  |  | USE | 2009-07-01 | Spare | TAIWAN | GVB-180/09S | NA | NA
MXP-SA13180V | BELL RINGER GENERATOR-Máy mô phỏng chuông điện thoại | 1 | 87347 | TG-297 | SANWA | 2022-07-31 | 31 | 106 | OK | 1 |  |  | USE | 2011-06-28 | Spare | TAIWAN | GVB-203/11A | NA | NA
MXP-SA13181V | TELEPHONE TESTER-Máy kiểm tra điện thoại | 4 | 160301 | NT-3200 | NISHIYAMA CORP | 2022-07-31 | 31 | 143 | OK | 0 |  |  | USE | 2011-06-28 | Spare | TAIWAN | GVB-203/11A | NA | NA
U-689 | DIGITAL MULTIMETER-Đồng hồ đo kỹ thuật số | 1 | 20005303 | GDM-8153 | GW | 2022-07-31 | 31 | 240 | OK | 0 |  |  | USE | 2010-07-14 | Spare | Taiwan | GVB-107/10A | NA | NA
MXP-SA13182V | DIGITAL MULTIMETER-Đồng hồ đo kỹ thuật số | 1 | 731817 | 1330 | TOPWARD | 2022-07-31 | 31 | 251 | OK | 0 |  |  | USE | 2011-06-28 | Spare | TAIWAN | GVB-203/11A | NA | NA
MXP-SA13183V | DC POWER SUPPLY-Máy cấp nguồn một chiều | 2 | 950036 | TPS-2000 | TOPWARD | 2022-07-31 | 31 | 217 | NG | NO POWER | 20V, 3A |  | USE | 2011-06-28 | Spare | TAIWAN | GVB-203/11A | NA | NA
U-710 | DIGITAL MULTIMETER-Đồng hồ đo kỹ thuật số | 1 | 98100030 | EDM-2116L | ESCORT | 2022-07-31 | 31 | 240 | OK | 0 |  |  | USE | 2009-10-06 | Spare | TAIWAN | GVB-253/09A | NA | NA
U-467 | DIGITAL MULTIMETER-Đồng hồ đo kỹ thuật số | 1 | 30105013 | EDM-2116L | ESCORT | 2022-07-31 | 31 | 240 | OK | 0 |  |  | USE | 2009-07-01 | Spare | TAIWAN | GVB-180/09S | NA | NA
MXP-SA13184V | MINI PBX SIMULATOR-Máy mô phỏng tổng đài điện thoại IP | 4 | 8507002 | LS100 | KONICA MINOLTA | 2022-07-31 | 31 | 134 | NG | NO POWER |  |  | USE | 2011-06-28 | Spare | USA | GVB-203/11A | NA | NA
U-647 | DIGITAL MULTIMETER-Đồng hồ đo kỹ thuật số | 1 | 98080002 | EDM-2116L | ESCORT | 2022-07-31 | 31 | 240 | OK | 0 |  |  | USE | 2009-10-06 | Spare | TAIWAN | GVB-253/09A | NA | NA
U-872 | DIGITAL MULTIMETER-Đồng hồ đo kỹ thuật số | 1 | 30104042 | EDM-2116L | ESCORT | 2022-07-31 | 31 | 240 | OK | 0 |  |  | USE | 2009-12-31 | Spare | N/A | N/A | NA | NA
U-736 | DIGITAL MULTIMETER-Đồng hồ đo kỹ thuật số | 1 | N/A | EDM-2116L | ESCORT | 2022-07-31 | 31 | 240 | OK | 0 |  |  | USE | 2009-01-23 | Spare | N/A | N/A | NA | NA
MXP-SA13185V | RF OSCILLOSCOPE-Máy hiển thị sóng | 2 | 11050032 | COR5501 | KIKUSUI | 2022-07-31 | 31 | 242 | OK | 0 |  |  | USE | 2011-06-28 | Spare | JAPAN | GVB-203/11A | NA | NA
MXP-SA13186V | RF OSCILLOSCOPE-Máy hiển thị sóng | 2 | 11090409 | COR5501 | KIKUSUI | 2022-07-31 | 31 | 242 | OK | 0 |  |  | USE | 2011-06-28 | Spare | JAPAN | GVB-203/11A | NA | NA
MXP-SA13187V | RF OSCILLOSCOPE-Máy hiển thị sóng | 2 | 11100509 | COR5501 | KIKUSUI | 2022-07-31 | 31 | 242 | OK | 0 |  |  | USE | 2011-06-28 | Spare | JAPAN | GVB-203/11A | NA | NA
MXP-SA13188V | RF OSCILLOSCOPE-Máy hiển thị sóng | 2 | 13070816 | COR5501 | KIKUSUI | 2022-07-31 | 31 | 242 | OK | 0 |  |  | USE | 2011-06-28 | Spare | JAPAN | GVB-203/11A | NA | NA
U-135 | DIGITAL MULTIMETER-Đồng hồ đo kỹ thuật số | 1 | 10415121 | EDM-2116L | ESCORT | 2022-07-31 | 31 | 240 | OK | 0 |  |  | USE | 2009-07-01 | Spare | TAIWAN | GVB-180/09S | NA | NA
MXP-SA13189V | RF OSCILLOSCOPE-Máy hiển thị sóng | 2 | 14101010 | COR5501 | KIKUSUI | 2022-07-31 | 31 | 242 | OK | 0 |  |  | USE | 2011-06-28 | Spare | JAPAN | GVB-203/11A | NA | NA
JU-237 | DIGITAL MULTIMETER-Đồng hồ đo kỹ thuật số | 1 | 98100057 | EDM-2116L | ESCORT | 2022-07-31 | 31 | 240 | OK | 0 |  |  | USE | 2010-09-24 | Spare | TAIWAN | GVB-165/10S | NA | NA
U-684 | DIGITAL MULTIMETER-Đồng hồ đo kỹ thuật số | 1 | 98080045 | EDM-2116L | ESCORT | 2022-07-31 | 31 | 240 | OK | 0 |  |  | USE | 2009-10-06 | Spare | TAIWAN | GVB-253/09A | NA | NA
U-708 | DIGITAL MULTIMETER-Đồng hồ đo kỹ thuật số | 1 | 98100051 | EDM-2116L | ESCORT | 2022-07-31 | 31 | 240 | OK | 0 |  |  | USE | 2009-10-06 | Spare | TAIWAN | GVB-253/09A | NA | NA
MXP-SA13190V | RF OSCILLOSCOPE-Máy hiển thị sóng | 2 | 15041051 | COR5501 | KIKUSUI | 2022-07-31 | 31 | 242 | OK | 0 |  |  | USE | 2011-06-28 | Spare | JAPAN | GVB-203/11A | NA | NA
U-655 | DIGITAL MULTIMETER-Đồng hồ đo kỹ thuật số | 1 | 98080029 | EDM-2116L | ESCORT | 2022-07-31 | 31 | 240 | OK | 0 |  |  | USE | 2009-07-01 | Spare | TAIWAN | GVB-180/09S | NA | NA
U-129 | DIGITAL MULTIMETER-Đồng hồ đo kỹ thuật số | 1 | 19003060 | EDM-2116L | ESCORT | 2022-07-31 | 31 | 240 | OK | 0 |  |  | USE | 2009-07-01 | Spare | TAIWAN | GVB-180/09S | NA | NA
U-356 | DIGITAL MULTIMETER-Đồng hồ đo kỹ thuật số | 1 | 30104915 | EDM-2116L | ESCORT | 2022-07-31 | 31 | 240 | OK | 0 |  |  | USE | 2009-07-01 | Spare | TAIWAN | GVB-180/09S | NA | NA
U-352 | DIGITAL MULTIMETER-Đồng hồ đo kỹ thuật số | 1 | 30104911 | EDM-2116L | ESCORT | 2022-07-31 | 31 | 240 | OK | 0 |  |  | USE | 2009-07-01 | Spare | TAIWAN | GVB-180/09S | NA | NA
U-131 | DIGITAL MULTIMETER-Đồng hồ đo kỹ thuật số | 1 | 10415127 | EDM-2116L | ESCORT | 2022-07-31 | 31 | 240 | OK | 0 |  |  | USE | 2009-06-23 | Spare | TAIWAN | GVB-179/09A | NA | NA
MXP-SA13191V | TELEPHONE ANALYZER-Máy tổng đài điện thoại | 1 | 1006092962 | JH1076A | SHANG HAI JING HUI | 2022-07-31 | 31 | 239 | OK | 0 |  |  | USE | 2011-06-28 | Using | TAIWAN | GVB-203/11A | NA | NA
U-284 | DIGITAL MULTIMETER-Đồng hồ đo kỹ thuật số | 1 | 30104316 | EDM-2116L | ESCORT | 2022-07-31 | 31 | 240 | OK | 0 |  |  | USE | 2009-10-06 | Spare | TAIWAN | GVB-253/09A | NA | NA
MXP-SA13198V | PORTABLE DIGITAL TESTER-Đồng hồ đo chỉ thị số cầm tay | 1 | 11015007914 | CD800a | SANWA | 2022-07-31 | 31 | 60 | OK | 0 |  |  | USE | 2011-06-30 | Spare | N/A | N/A | NA | NA
MXP-SA13199V | PORTABLE DIGITAL TESTER-Đồng hồ đo chỉ thị số cầm tay | 1 | 11015007915 | CD800a | SANWA | 2022-07-31 | 31 | 60 | OK | 1 |  |  | USE | 2011-06-30 | Spare | N/A | N/A | NA | NA
MXP-SA13203V | PORTABLE DIGITAL TESTER-Đồng hồ đo chỉ thị số cầm tay | 1 | 11015007921 | CD800a | SANWA | 2022-07-31 | 31 | 60 | OK | 1 |  |  | USE | 2011-06-30 | Spare | N/A | N/A | NA | NA
U-455 | DIGITAL MULTIMETER-Đồng hồ đo kỹ thuật số | 1 | 30104983 | EDM-2116L | ESCORT | 2022-07-31 | 31 | 240 | OK | 0 |  |  | USE | 2010-07-14 | Spare | Taiwan | GVB-107/10A | NA | NA
U-719 | DIGITAL MULTIMETER-Đồng hồ đo kỹ thuật số | 1 | 98100025 | EDM-2116L | ESCORT | 2022-07-31 | 31 | 240 | OK | 0 |  |  | USE | 2009-10-06 | Spare | TAIWAN | GVB-253/09A | NA | NA
U-485 | DIGITAL MULTIMETER-Đồng hồ đo kỹ thuật số | 1 | 30105034 | EDM-2116L | ESCORT | 2022-07-31 | 31 | 240 | OK | 0 |  |  | USE | 2009-10-06 | Spare | TAIWAN | GVB-253/09A | NA | NA
MXP-SA13213V | PORTABLE DIGITAL TESTER-Đồng hồ đo chỉ thị số cầm tay | 1 | 11015007931 | CD800a | SANWA | 2022-07-31 | 31 | 60 | OK | 0 |  |  | USE | 2011-06-30 | Spare | N/A | N/A | NA | NA
MXP-SA13216V | PORTABLE DIGITAL TESTER-Đồng hồ đo chỉ thị số cầm tay | 1 | 11015007934 | CD800a | SANWA | 2022-07-31 | 31 | 57 | OK | 0 |  |  | USE | 2011-06-30 | Using | N/A | N/A | NA | NA
U-658 | DIGITAL MULTIMETER-Đồng hồ đo kỹ thuật số | 1 | 98080004 | EDM-2116L | ESCORT | 2022-07-31 | 31 | 240 | OK | 0 |  |  | USE | 2009-07-01 | Spare | TAIWAN | GVB-180/09S | NA | NA
U-198 | DIGITAL MULTIMETER-Đồng hồ đo kỹ thuật số | 1 | 20005233 | EDM-2116L | ESCORT | 2022-07-31 | 31 | 240 | OK | 0 |  |  | USE | 2009-07-01 | Spare | TAIWAN | GVB-180/09S | NA | NA
MXP-SA13224V | DC POWER SUPPLY-Máy cấp nguồn một chiều | 2 | 11040386 | MPS-2020D | MEGA | 2022-07-31 | 31 | 252 | OK | 0 |  |  | USE | 2011-06-30 | Spare | CHINA | GVB-193/11S | NA | NA
MXP-SA13225V | DC POWER SUPPLY-Máy cấp nguồn một chiều | 2 | 11040387 | MPS-2020D | MEGA | 2022-07-31 | 31 | 252 | OK | 0 |  |  | USE | 2011-06-30 | Spare | CHINA | GVB-193/11S | NA | NA
MXP-SA13226V | DC POWER SUPPLY-Máy cấp nguồn một chiều | 2 | 11040388 | MPS-2020D | MEGA | 2022-07-31 | 31 | 252 | OK | 0 |  |  | USE | 2011-06-30 | Spare | CHINA | GVB-193/11S | NA | NA
U-127 | DIGITAL MULTIMETER-Đồng hồ đo kỹ thuật số | 1 | 10903004 | EDM-2116L | ESCORT | 2022-07-31 | 31 | 240 | OK | 0 |  |  | USE | 2009-10-06 | Spare | TAIWAN | GVB-253/09A | NA | NA
JU-634 | DIGITAL MULTIMETER-Đồng hồ đo kỹ thuật số | 1 | 98100035 | EDM-2116L | ESCORT | 2022-07-31 | 31 | 240 | OK | 0 |  |  | USE | 2010-09-24 | Spare | TAIWAN | GVB-165/10S | NA | NA
U-435 | DIGITAL MULTIMETER-Đồng hồ đo kỹ thuật số | 1 | 30105118 | EDM-2116L | ESCORT | 2022-07-31 | 31 | 240 | OK | 0 |  |  | USE | 2009-07-01 | Spare | TAIWAN | GVB-180/09S | NA | NA
U-462 | DIGITAL MULTIMETER-Đồng hồ đo kỹ thuật số | 1 | 30104973 | EDM-2116L | ESCORT | 2022-07-31 | 31 | 240 | OK | 0 |  |  | USE | 2009-07-01 | Spare | TAIWAN | GVB-180/09S | NA | NA
U-715 | DIGITAL MULTIMETER-Đồng hồ đo kỹ thuật số | 1 | 98100041 | EDM-2116L | ESCORT | 2022-07-31 | 31 | 240 | OK | 0 |  |  | USE | 2009-10-06 | Spare | TAIWAN | GVB-253/09A | NA | NA
U-732 | DIGITAL MULTIMETER-Đồng hồ đo kỹ thuật số | 1 | 98100021 | EDM-2116L | ESCORT | 2022-07-31 | 31 | 240 | OK | 0 |  |  | USE | 2009-10-06 | Spare | TAIWAN | GVB-253/09A | NA | NA
MXP-SA13227V | DC POWER SUPPLY-Máy cấp nguồn một chiều | 2 | 11040390 | MPS-2020D | MEGA | 2022-07-31 | 31 | 78 | OK | 0 |  |  | NOT USE | 2011-06-30 | Spare | CHINA | GVB-193/11S | NA | NA
MXP-SA13228V | DC POWER SUPPLY-Máy cấp nguồn một chiều | 2 | 11040393 | MPS-2020D | MEGA | 2022-07-31 | 31 | 253 | OK | 0 |  |  | USE | 2011-06-30 | Spare | CHINA | GVB-193/11S | NA | NA
MXP-SA13229V | DC POWER SUPPLY-Máy cấp nguồn một chiều | 2 | 11040395 | MPS-2020D | MEGA | 2022-07-31 | 31 | 269 | OK | 0 |  |  | USE | 2011-06-30 | Spare | CHINA | GVB-193/11S | NA | NA
MXP-SA13231V | DC POWER SUPPLY-Máy cấp nguồn một chiều | 2 | 11040397 | MPS-2020D | MEGA | 2022-07-31 | 31 | 242 | OK | 0 |  |  | USE | 2011-06-30 | Spare | CHINA | GVB-193/11S | NA | NA
MXP-SA13232V | DC POWER SUPPLY-Máy cấp nguồn một chiều | 2 | 11040399 | MPS-2020D | MEGA | 2022-07-31 | 31 | 78 | OK | 0 |  |  | NOT USE | 2011-06-30 | Spare | CHINA | GVB-193/11S | NA | NA
U-432 | DIGITAL MULTIMETER-Đồng hồ đo kỹ thuật số | 1 | 30105115 | EDM-2116L | ESCORT | 2022-07-31 | 31 | 240 | OK | 0 |  |  | USE | 2009-07-01 | Spare | TAIWAN | GVB-180/09S | NA | NA
U-303 | DIGITAL MULTIMETER-Đồng hồ đo kỹ thuật số | 1 | 30104866 | EDM-2116L | ESCORT | 2022-07-31 | 31 | 240 | OK | 0 |  |  | USE | 2009-03-20 | Spare | TAIWAN | GVB-070/09S | NA | NA
U-137 | DIGITAL MULTIMETER-Đồng hồ đo kỹ thuật số | 1 | 20005209 | EDM-2116L | ESCORT | 2022-07-31 | 31 | 240 | OK | 0 |  |  | USE | 2010-07-14 | Spare | Taiwan | GVB-107/10A | NA | NA
MXP-SA13234V | DC POWER SUPPLY-Máy cấp nguồn một chiều | 2 | 11040401 | MPS-2020D | MEGA | 2022-07-31 | 31 | 252 | OK | 0 |  |  | USE | 2011-06-30 | Spare | CHINA | GVB-193/11S | NA | NA
N/A000042 | DIGITAL MULTIMETER-Đồng hồ đo kỹ thuật số | 1 | 20005229 | EDM-2116L | ESCORT | 2022-07-31 | 31 | 240 | OK | 0 |  |  | USE | 2009-01-23 | Spare | N/A | N/A | NA | NA
U-299 | DIGITAL MULTIMETER-Đồng hồ đo kỹ thuật số | 1 | 30104862 | EDM-2116L | ESCORT | 2022-07-31 | 31 | 240 | OK | 0 |  |  | USE | 2009-10-06 | Spare | TAIWAN | GVB-253/09A | NA | NA
U-224 | DIGITAL MULTIMETER-Đồng hồ đo kỹ thuật số | 1 | 10903005 | EDM-2116L | ESCORT | 2022-07-31 | 31 | 240 | OK | 0 |  |  | USE | 2010-07-14 | Spare | Taiwan | GVB-107/10A | NA | NA
MXP-SA13235V | DC POWER SUPPLY-Máy cấp nguồn một chiều | 2 | 11040402 | MPS-2020D | MEGA | 2022-07-31 | 31 | 216 | NG | NO POWER |  |  | USE | 2011-06-30 | Spare | CHINA | GVB-193/11S | NA | NA
MXP-SA13236V | DC POWER SUPPLY-Máy cấp nguồn một chiều | 2 | 11040410 | MPS-2020D | MEGA | 2022-07-31 | 31 | 252 | OK | 0 |  |  | USE | 2011-06-30 | Spare | CHINA | GVB-193/11S | NA | NA
MXP-SA13237V | DC POWER SUPPLY-Máy cấp nguồn một chiều | 2 | 11040411 | MPS-2020D | MEGA | 2022-07-31 | 31 | 96 | OK | 0 |  |  | USE | 2011-06-30 | Spare | CHINA | GVB-193/11S | NA | NA
U-466 | DIGITAL MULTIMETER-Đồng hồ đo kỹ thuật số | 1 | 30104989 | EDM-2116L | ESCORT | 2022-07-31 | 31 | 240 | OK | 0 |  |  | USE | 2009-10-06 | Spare | TAIWAN | GVB-253/09A | NA | NA
MXP-SA13238V | DC POWER SUPPLY-Máy cấp nguồn một chiều | 2 | 11040412 | MPS-2020D | MEGA | 2022-07-31 | 31 | 78 | OK | 0 |  |  | NOT USE | 2011-06-30 | Spare | CHINA | GVB-193/11S | NA | NA
JU-603 | DIGITAL MULTIMETER-Đồng hồ đo kỹ thuật số | 1 | 7110514 | GDM-8135 | GW | 2022-07-31 | 31 | 240 | OK | 0 |  |  | USE | 2010-09-24 | Spare | TAIWAN | GVB-165/10S | NA | NA
U-608 | DIGITAL MULTIMETER-Đồng hồ đo kỹ thuật số | 1 | 7110424 | GDM-8135 | GW | 2022-07-31 | 31 | 240 | OK | 0 |  |  | USE | 2009-07-01 | Spare | TAIWAN | GVB-180/09S | NA | NA
U-761 | DIGITAL MULTIMETER-Đồng hồ đo kỹ thuật số | 1 | 7110539 | GDM-8135 | GW | 2022-07-31 | 31 | 240 | OK | 0 |  |  | USE | 2009-10-06 | Spare | N/A | N/A | NA | NA
U-584 | DIGITAL MULTIMETER-Đồng hồ đo kỹ thuật số | 1 | 7050071 | GDM-8135 | GW | 2022-07-31 | 31 | 240 | OK | 0 |  |  | USE | 2009-07-01 | Spare | N/A | N/A | NA | NA
JU-205 | DIGITAL MULTIMETER-Đồng hồ đo kỹ thuật số | 1 | 6070295 | GDM-8135 | GW | 2022-07-31 | 31 | 240 | OK | 0 |  |  | USE | 2010-09-24 | Spare | TAIWAN | GVB-165/10S | NA | NA
U-591 | DIGITAL MULTIMETER-Đồng hồ đo kỹ thuật số | 1 | 7110565 | GDM-8135 | GW | 2022-07-31 | 31 | 240 | OK | 0 |  |  | USE | 2009-03-20 | Spare | TAIWAN | GVB-070/09S | NA | NA
MXP-SA13239V | DC POWER SUPPLY-Máy cấp nguồn một chiều | 2 | 11040414 | MPS-2020D | MEGA | 2022-07-31 | 31 | 215 | OK | 0 |  |  | USE | 2011-06-30 | Spare | CHINA | GVB-193/11S | NA | NA
U-548 | DIGITAL MULTIMETER-Đồng hồ đo kỹ thuật số | 1 | 7050420 | GDM-8135-GW | GW | 2022-07-31 | 31 | 240 | OK | 0 |  |  | USE | 2009-10-06 | Spare | TAIWAN | GVB-253/09A | NA | NA
U-502 | DIGITAL MULTIMETER-Đồng hồ đo kỹ thuật số | 1 | 6060039 | GDM-8153 | GW | 2022-07-31 | 31 | 240 | OK | 0 |  |  | USE | 2010-07-14 | Spare | Taiwan | GVB-107/10A | NA | NA
MXP-SA13240V | DC POWER SUPPLY-Máy cấp nguồn một chiều | 2 | 11040418 | MPS-2020D | MEGA | 2022-07-31 | 31 | 78 | OK | 0 |  |  | NOT USE | 2011-06-30 | Spare | CHINA | GVB-193/11S | NA | NA
U-642 | DIGITAL MULTIMETER-Đồng hồ đo kỹ thuật số | 1 | 98080006 | EDM-2116L | ESCORT | 2022-07-31 | 31 | 240 | OK | 0 |  |  | USE | 2010-07-14 | Spare | Taiwan | GVB-107/10A | NA | NA
MXP-SA13241V | DC POWER SUPPLY-Máy cấp nguồn một chiều | 2 | 11040421 | MPS-2020D | MEGA | 2022-07-31 | 31 | 205 | OK | 0 |  |  | USE | 2011-06-30 | Spare | CHINA | GVB-193/11S | NA | NA
U-254 | DIGITAL MULTIMETER-Đồng hồ đo kỹ thuật số | 1 | 30104038 | EDM-2116L | ESCORT | 2022-07-31 | 31 | 240 | OK | 0 |  |  | USE | 2009-01-08 | Spare | TAIWAN | GVB-004/09S | NA | NA
MXP-SA13242V | DC POWER SUPPLY-Máy cấp nguồn một chiều | 2 | 11040422 | MPS-2020D | MEGA | 2022-07-31 | 31 | 78 | OK | 0 |  |  | NOT USE | 2011-06-30 | Spare | CHINA | GVB-193/11S | NA | NA
U-660 | DIGITAL MULTIMETER-Đồng hồ đo kỹ thuật số | 1 | 98080021 | EDM-2116L | ESCORT | 2022-07-31 | 31 | 240 | OK | 0 |  |  | USE | 2009-07-01 | Spare | TAIWAN | GVB-180/09S | NA | NA
MXP-SA13243V | DC POWER SUPPLY-Máy cấp nguồn một chiều | 2 | 11040424 | MPS-2020D | MEGA | 2022-07-31 | 31 | 252 | OK | 0 |  |  | USE | 2011-06-30 | Spare | CHINA | GVB-193/11S | NA | NA
MXP-SA13244V | DC POWER SUPPLY-Máy cấp nguồn một chiều | 2 | 11040425 | MPS-2020D | MEGA | 2022-07-31 | 31 | 111 | NG | NO POWER |  |  | USE | 2011-06-30 | Spare | CHINA | GVB-193/11S | NA | NA
MXP-SA13245V | DC POWER SUPPLY-Máy cấp nguồn một chiều | 2 | 11040431 | MPS-2020D | MEGA | 2022-07-31 | 31 | 96 | OK | 0 |  |  | USE | 2011-06-30 | Spare | CHINA | GVB-193/11S | NA | NA
MXP-SA13246V | DC POWER SUPPLY-Máy cấp nguồn một chiều | 2 | 11040433 | MPS-2020D | MEGA | 2022-07-31 | 31 | 132 | OK | 0 |  |  | USE | 2011-06-30 | Spare | CHINA | GVB-193/11S | NA | NA
MXP-SA13247V | DC POWER SUPPLY-Máy cấp nguồn một chiều | 2 | 11040434 | MPS-2020D | MEGA | 2022-07-31 | 31 | 96 | OK | 0 |  |  | USE | 2011-06-30 | Spare | CHINA | GVB-193/11S | NA | NA
U-272 | DIGITAL MULTIMETER-Đồng hồ đo kỹ thuật số | 1 | 30104049 | EDM-2116L | ESCORT | 2022-07-31 | 31 | 240 | OK | 0 |  |  | USE | 2009-10-06 | Spare | TAIWAN | GVB-253/09A | NA | NA
U-439 | DIGITAL MULTIMETER-Đồng hồ đo kỹ thuật số | 1 | 30104954 | EDM-2116L | ESCORT | 2022-07-31 | 31 | 240 | OK | 0 |  |  | USE | 2009-03-20 | Spare | TAIWAN | GVB-070/09S | NA | NA
JU-516 | DIGITAL MULTIMETER-Đồng hồ đo kỹ thuật số | 1 | 98100045 | EDM-2116L | ESCORT | 2022-07-31 | 31 | 240 | OK | 0 |  |  | USE | 2010-09-24 | Spare | TAIWAN | GVB-165/10S | NA | NA
MXP-SA13248V | DC POWER SUPPLY-Máy cấp nguồn một chiều | 2 | 11040435 | MPS-2020D | MEGA | 2022-07-31 | 31 | 252 | OK | 0 |  |  | USE | 2011-06-30 | Spare | CHINA | GVB-193/11S | NA | NA
U-705 | DIGITAL MULTIMETER-Đồng hồ đo kỹ thuật số | 1 | 98100022 | EDM-2116L | ESCORT | 2022-07-31 | 31 | 240 | OK | 0 |  |  | USE | 2009-10-06 | Spare | TAIWAN | GVB-253/09A | NA | NA
JU-622 | DIGITAL MULTIMETER-Đồng hồ đo kỹ thuật số | 1 | 30104985 | EDM-2116L | ESCORT | 2022-07-31 | 31 | 240 | OK | 0 |  |  | USE | 2010-09-24 | Spare | TAIWAN | GVB-165/10S | NA | NA
U-635 | DIGITAL MULTIMETER-Đồng hồ đo kỹ thuật số | 1 | 98080009 | EDM-2116L | ESCORT | 2022-07-31 | 31 | 240 | OK | 0 |  |  | USE | 2009-10-06 | Spare | TAIWAN | GVB-253/09A | NA | NA
U-581 | DIGITAL MULTIMETER-Đồng hồ đo kỹ thuật số | 1 | 7050079 | GDM-8135 | GW | 2022-07-31 | 31 | 240 | OK | 0 |  |  | USE | 2009-07-01 | Spare | TAIWAN | GVB-180/09S | NA | NA
MXP-SA13249V | DC POWER SUPPLY-Máy cấp nguồn một chiều | 2 | 11040436 | MPS-2020D | MEGA | 2022-07-31 | 31 | 78 | OK | 0 |  |  | NOT USE | 2011-06-30 | Spare | CHINA | GVB-193/11S | NA | NA
MXP-SA13250V | DC POWER SUPPLY-Máy cấp nguồn một chiều | 2 | 11040437 | MPS-2020D | MEGA | 2022-07-31 | 31 | 111 | NG | NO POWER |  |  | USE | 2011-06-30 | Spare | CHINA | GVB-193/11S | NA | NA
MXP-SA13251V | DC POWER SUPPLY-Máy cấp nguồn một chiều | 2 | 11040438 | MPS-2020D | MEGA | 2022-07-31 | 31 | 71 | OK | 0 |  |  | USE | 2011-06-30 | Using | CHINA | GVB-193/11S | NA | NA
MXP-SA13252V | DC POWER SUPPLY-Máy cấp nguồn một chiều | 2 | 11040441 | MPS-2020D | MEGA | 2022-07-31 | 31 | 78 | OK | 0 |  |  | NOT USE | 2011-06-30 | Spare | CHINA | GVB-193/11S | NA | NA
U-587 | DIGITAL MULTIMETER-Đồng hồ đo kỹ thuật số | 1 | 7050084 | GDM-8135 | GW | 2022-07-31 | 31 | 240 | OK | 0 |  |  | USE | 2010-05-13 | Spare | Taiwan | GVB-067/10S | NA | NA
MXP-SA13253V | DC POWER SUPPLY-Máy cấp nguồn một chiều | 2 | 11040445 | MPS-2020D | MEGA | 2022-07-31 | 31 | 215 | NG | NO POWER |  |  | USE | 2011-06-30 | Spare | CHINA | GVB-193/11S | NA | NA
U-540 | DIGITAL MULTIMETER-Đồng hồ đo kỹ thuật số | 1 | 6070277 | GDM-8135 | GW | 2022-07-31 | 31 | 240 | OK | 0 |  |  | USE | 2009-07-01 | Spare | TAIWAN | GVB-180/09S | NA | NA
MXP-SA13254V | DC POWER SUPPLY-Máy cấp nguồn một chiều | 2 | 11040446 | MPS-2020D | MEGA | 2022-07-31 | 31 | 78 | OK | 0 |  |  | NOT USE | 2011-06-30 | Spare | CHINA | GVB-193/11S | NA | NA
U-526 | DIGITAL MULTIMETER-Đồng hồ đo kỹ thuật số | 1 | 6100503 | GDM-8135-GW | GW | 2022-07-31 | 31 | 240 | OK | 0 |  |  | USE | 2009-10-06 | Spare | TAIWAN | GVB-253/09A | NA | NA
MXP-SA13255V | DC POWER SUPPLY-Máy cấp nguồn một chiều | 2 | 11040448 | MPS-2020D | MEGA | 2022-07-31 | 31 | 78 | OK | 0 |  |  | NOT USE | 2011-06-30 | Spare | CHINA | GVB-193/11S | NA | NA
MXP-SA13256V | DC POWER SUPPLY-Máy cấp nguồn một chiều | 2 | 11040449 | MPS-2020D | MEGA | 2022-07-31 | 31 | 111 | OK | 0 |  |  | USE | 2011-06-30 | Spare | CHINA | GVB-193/11S | NA | NA
MXP-SA13257V | DC POWER SUPPLY-Máy cấp nguồn một chiều | 2 | 11040451 | MPS-2020D | MEGA | 2022-07-31 | 31 | 78 | OK | 0 |  |  | NOT USE | 2011-06-30 | Spare | CHINA | GVB-193/11S | NA | NA
U-604 | DIGITAL MULTIMETER-Đồng hồ đo kỹ thuật số | 1 | 7110432 | GDM-8135 | GW | 2022-07-31 | 31 | 240 | OK | 0 |  |  | USE | 2009-01-23 | Spare | TAIWAN | GVB-027/09S | NA | NA
U-538 | DIGITAL MULTIMETER-Đồng hồ đo kỹ thuật số | 1 | 6120222 | GDM-8135 | GW | 2022-07-31 | 31 | 240 | OK | 0 |  |  | USE | 2009-07-01 | Spare | TAIWAN | GVB-180/09S | NA | NA
MXP-SA13258V | DC POWER SUPPLY-Máy cấp nguồn một chiều | 2 | 11040452 | MPS-2020D | MEGA | 2022-07-31 | 31 | 78 | OK | 0 |  |  | NOT USE | 2011-06-30 | Spare | CHINA | GVB-193/11S | NA | NA
MXP-SA13260V | DC POWER SUPPLY-Máy cấp nguồn một chiều | 2 | 11040454 | MPS-2020D | MEGA | 2022-07-31 | 31 | 302 | OK | 0 |  |  | USE | 2011-06-30 | Using | CHINA | GVB-193/11S | NA | NA
MXP-SA13261V | DC POWER SUPPLY-Máy cấp nguồn một chiều | 2 | 11040455 | MPS-2020D | MEGA | 2022-07-31 | 31 | 215 | NG | NO POWER |  |  | USE | 2011-06-30 | Spare | CHINA | GVB-193/11S | NA | NA
MXP-SA13262V | DC POWER SUPPLY-Máy cấp nguồn một chiều | 2 | 11040457 | MPS-2020D | MEGA | 2022-07-31 | 31 | 215 | OK | 0 |  |  | USE | 2011-06-30 | Spare | CHINA | GVB-193/11S | NA | NA
MXP-SA13263V | DC POWER SUPPLY-Máy cấp nguồn một chiều | 2 | 11040458 | MPS-2020D | MEGA | 2022-07-31 | 31 | 78 | OK | 0 |  |  | NOT USE | 2011-06-30 | Spare | CHINA | GVB-193/11S | NA | NA
MXP-SA13264V | DC POWER SUPPLY-Máy cấp nguồn một chiều | 2 | 11040459 | MPS-2020D | MEGA | 2022-07-31 | 31 | 78 | OK | 0 |  |  | NOT USE | 2011-06-30 | Spare | CHINA | GVB-193/11S | NA | NA
MXP-SA13265V | DC POWER SUPPLY-Máy cấp nguồn một chiều | 2 | 11040460 | MPS-2020D | MEGA | 2022-07-31 | 31 | 69 | OK | 0 |  |  | USE | 2011-06-30 | Using | CHINA | GVB-193/11S | NA | NA
MXP-SA13267V | DC POWER SUPPLY-Máy cấp nguồn một chiều | 2 | 11040463 | MPS-2020D | MEGA | 2022-07-31 | 31 | 111 | NG | NO POWER |  |  | USE | 2011-06-30 | Spare | CHINA | GVB-193/11S | NA | NA
MXP-SA13268V | DC POWER SUPPLY-Máy cấp nguồn một chiều | 2 | 11040464 | MPS-2020D | MEGA | 2022-07-31 | 31 | 78 | OK | 0 |  |  | NOT USE | 2011-06-30 | Spare | CHINA | GVB-193/11S | NA | NA
U-206 | DIGITAL MULTIMETER-Đồng hồ đo kỹ thuật số | 1 | 20005112 | EDM-2116L | ESCORT | 2022-07-31 | 31 | 240 | OK | 0 |  |  | USE | 2010-07-14 | Spare | CHINA | GVB-198/08S | NA | NA
U-798 | DIGITAL MULTIMETER-Đồng hồ đo kỹ thuật số | 1 | A2601584 | AD-5513 | A&D | 2022-07-31 | 31 | 240 | OK | 0 |  |  | USE | 2010-04-09 | Spare | JAPAN | N/A | NA | NA
U-801 | DIGITAL MULTIMETER-Đồng hồ đo kỹ thuật số | 1 | A2601653 | AD-5513 | A&D | 2022-07-31 | 31 | 240 | OK | 0 |  |  | USE | 2010-04-09 | Spare | JAPAN | N/A | NA | NA
MXP-SA13269V | DC POWER SUPPLY-Máy cấp nguồn một chiều | 2 | 11040465 | MPS-2020D | MEGA | 2022-07-31 | 31 | 111 | NG | NO POWER |  |  | USE | 2011-06-30 | Spare | CHINA | GVB-193/11S | NA | NA
U-963 | DIGITAL MULTIMETER-Đồng hồ đo kỹ thuật số | 1 | 47841794 | R6451A | ADVANTEST | 2022-07-31 | 31 | 240 | OK | 0 |  |  | USE | 2009-01-23 | Spare | JAPAN | GVB-027/09S | NA | NA
MXP-SA13270V | DC POWER SUPPLY-Máy cấp nguồn một chiều | 2 | 11040466 | MPS-2020D | MEGA | 2022-07-31 | 31 | 111 | NG | NO POWER |  |  | USE | 2011-06-30 | Spare | CHINA | GVB-193/11S | NA | NA
MXP-SA13271V | DC POWER SUPPLY-Máy cấp nguồn một chiều | 2 | 11040467 | MPS-2020D | MEGA | 2022-07-31 | 31 | 252 | OK | 0 |  |  | USE | 2011-06-30 | Spare | CHINA | GVB-193/11S | NA | NA
U-349 | DIGITAL MULTIMETER-Đồng hồ đo kỹ thuật số | 1 | 30104873 | EDM-2116L | ESCORT | 2022-07-31 | 31 | 240 | OK | 0 |  |  | USE | 2009-10-06 | Spare | TAIWAN | GVB-253/09A | NA | NA
MXP-SA13272V | DC POWER SUPPLY-Máy cấp nguồn một chiều | 2 | 11040469 | MPS-2020D | MEGA | 2022-07-31 | 31 | 204 | OK | 0 |  |  | USE | 2011-06-30 | Spare | CHINA | GVB-193/11S | NA | NA
MXP-SA13273V | DC POWER SUPPLY-Máy cấp nguồn một chiều | 2 | 11040472 | MPS-2020D | MEGA | 2022-07-31 | 31 | 78 | OK | 0 |  |  | NOT USE | 2011-06-30 | Spare | CHINA | GVB-193/11S | NA | NA
MXP-SA13274V | DC POWER SUPPLY-Máy cấp nguồn một chiều | 2 | 11040474 | MPS-2020D | MEGA | 2022-07-31 | 31 | 96 | OK | 0 |  |  | NOT USE | 2011-06-30 | Spare | CHINA | GVB-193/11S | NA | NA
U-734 | DIGITAL MULTIMETER-Đồng hồ đo kỹ thuật số | 1 | 98100052 | EDM-2116L | ESCORT | 2022-07-31 | 31 | 240 | OK | 0 |  |  | USE | 2009-10-06 | Spare | TAIWAN | GVB-253/09A | NA | NA
JA-045 | RF OSCILLOSCOPE-Máy hiển thị sóng | 2 | 521626809 | SS-7802A | IWATSU | 2022-07-31 | 31 | 241 | OK | 0 |  |  | USE | 2010-09-24 | Spare | MALAYSIA | GVB-165/10S | NA | NA
MXP-FA01794P | RF OSCILLOSCOPE-Máy hiển thị sóng | 2 | 712632552 | SS-7802A | IWATSU | 2022-07-31 | 31 | 241 | OK | 0 |  |  | USE | 2007-11-07 | Spare | MALAYSIA | CVB-007/07S | MXP-FA01794P | NA
A-1173 | RF OSCILLOSCOPE-Máy hiển thị sóng | 2 | 614630744 | SS-7802A | IWATSU | 2022-07-31 | 31 | 241 | OK | 0 |  |  | USE | 2009-03-20 | Spare | MALAYSIA | GVB-206/08S | NA | NA
A-1246 | RF OSCILLOSCOPE-Máy hiển thị sóng | 2 | 715633442 | SS-7802A | IWATSU | 2022-07-31 | 31 | 241 | OK | 0 |  |  | USE | 2010-07-27 | Spare | Malaysia | GVB-122/10A | NA | NA
MXP-FA01735P | RF OSCILLOSCOPE-Máy hiển thị sóng | 2 | 712632575 | SS-7802A | IWATSU | 2022-07-31 | 31 | 241 | OK | 0 |  |  | USE | 2007-11-07 | Spare | MALAYSIA | CVB-007/07S | MXP-FA01735P | NA
MXP-FA01729P | RF OSCILLOSCOPE-Máy hiển thị sóng | 2 | 712632592 | SS-7802A | IWATSU | 2022-07-31 | 31 | 241 | OK | 0 |  |  | USE | 2007-11-07 | Spare | MALAYSIA | CVB-007/07S | MXP-FA01729P | NA
MXP-FA01766P | RF OSCILLOSCOPE-Máy hiển thị sóng | 2 | 711632337 | SS-7802A | IWATSU | 2022-07-31 | 31 | 241 | OK | 0 |  |  | USE | 2007-11-07 | Spare | MALAYSIA | CVB-007/07S | MXP-FA01766P | NA
MXP-FA01778P | RF OSCILLOSCOPE-Máy hiển thị sóng | 2 | 712632544 | SS-7802A | IWATSU | 2022-07-31 | 31 | 241 | OK | 0 |  |  | USE | 2007-11-07 | Spare | MALAYSIA | N/A | MXP-FA01778P | NA
MXP-SA13275V | DC POWER SUPPLY-Máy cấp nguồn một chiều | 2 | 11040475 | MPS-2020D | MEGA | 2022-07-31 | 31 | 215 | NG | NO POWER |  |  | USE | 2011-06-30 | Spare | CHINA | GVB-193/11S | NA | NA
A-1185 | RF OSCILLOSCOPE-Máy hiển thị sóng | 2 | 711632298 | SS-7802A | IWATSU | 2022-07-31 | 31 | 241 | OK | 0 |  |  | USE | 2008-12-30 | Spare | MALAYSIA | GVB-206/08S | NA | NA
MXP-SA13276V | DC POWER SUPPLY-Máy cấp nguồn một chiều | 2 | 11040407 | MPS-2020D | MEGA | 2022-07-31 | 31 | 96 | OK | 0 |  |  | USE | 2011-06-30 | Spare | CHINA | GVB-193/11S | NA | NA
MXP-FA01683P | RF OSCILLOSCOPE-Máy hiển thị sóng | 2 | 711632328 | SS-7802A | IWATSU | 2022-07-31 | 31 | 241 | OK | 0 |  |  | USE | 2007-11-07 | Spare | MALAYSIA | N/A | MXP-FA01683P | NA
MXP-FA01568P | RF OSCILLOSCOPE-Máy hiển thị sóng | 2 | 724634247 | SS-7802A | IWATSU | 2022-07-31 | 31 | 241 | OK | 0 |  |  | USE | 2007-11-07 | Spare | MALAYSIA | N/A | MXP-FA01568P | NA
A-980 | RF OSCILLOSCOPE-Máy hiển thị sóng | 2 | 526629305 | SS-7802A | IWATSU | 2022-07-31 | 31 | 241 | OK | 0 |  |  | USE | 2009-03-20 | Spare | MALAYSIA | GVB-206/08S | NA | NA
A-891 | RF OSCILLOSCOPE-Máy hiển thị sóng | 2 | 526629142 | SS-7802A | IWATSU | 2022-07-31 | 31 | 241 | OK | 0 |  |  | USE | 2008-12-30 | Spare | MALAYSIA | GVB-206/08S | NA | NA
MXP-FA01658P | RF OSCILLOSCOPE-Máy hiển thị sóng | 2 | 724634207 | SS-7802A | IWATSU | 2022-07-31 | 31 | 241 | OK | 0 |  |  | USE | 2007-11-07 | Spare | MALAYSIA | CVB-007/07S | MXP-FA01658P | NA
MXP-FA01797P | RF OSCILLOSCOPE-Máy hiển thị sóng | 2 | 712632551 | SS-7802A | IWATSU | 2022-07-31 | 31 | 241 | OK | 0 |  |  | USE | 2007-11-07 | Spare | MALAYSIA | CVB-007/07S | MXP-FA01797P | NA
A-1172 | RF OSCILLOSCOPE-Máy hiển thị sóng | 2 | 615630982 | SS-7802A | IWATSU | 2022-07-31 | 31 | 241 | OK | 0 |  |  | USE | 2008-12-30 | Spare | MALAYSIA | GVB-206/08S | NA | NA
A-1287 | RF OSCILLOSCOPE-Máy hiển thị sóng | 2 | 715633463 | SS-7802A | IWATSU | 2022-07-31 | 31 | 241 | OK | 0 |  |  | USE | 2008-12-30 | Spare | MALAYSIA | GVB-206/08S | NA | NA
MXP-SA13277V | DC POWER SUPPLY-Máy cấp nguồn một chiều | 2 | 11040419 | MPS-2020D | MEGA | 2022-07-31 | 31 | 78 | OK | 0 |  |  | NOT USE | 2011-06-30 | Spare | CHINA | GVB-193/11S | NA | NA
A-1271 | RF OSCILLOSCOPE-Máy hiển thị sóng | 2 | 715633472 | SS-7802A | IWATSU | 2022-07-31 | 31 | 241 | OK | 0 |  |  | USE | 2008-12-30 | Spare | MALAYSIA | GVB-206/08S | NA | NA
MXP-FA01661P | RF OSCILLOSCOPE-Máy hiển thị sóng | 2 | 713632703 | SS-7802A | IWATSU | 2022-07-31 | 31 | 241 | OK | 0 |  |  | USE | 2007-11-07 | Spare | MALAYSIA | CVB-007/07S | MXP-FA01661P | NA
MXP-FA01526P | RF OSCILLOSCOPE-Máy hiển thị sóng | 2 | 724634293 | SS-7802A | IWATSU | 2022-07-31 | 31 | 241 | OK | 0 |  |  | USE | 2007-11-07 | Spare | MALAYSIA | CVB-007/07S | MXP-FA01526P | NA
A-1207 | RF OSCILLOSCOPE-Máy hiển thị sóng | 2 | 621631511 | SS-7802A | IWATSU | 2022-07-31 | 31 | 241 | OK | 0 |  |  | USE | 2010-05-13 | Spare | Malaysia | GVB-067/10S | NA | NA
MXP-SA13278V | DC POWER SUPPLY-Máy cấp nguồn một chiều | 2 | 11040391 | MPS-2020D | MEGA | 2022-07-31 | 31 | 78 | OK | 0 |  |  | NOT USE | 2011-06-30 | Spare | CHINA | GVB-193/11S | NA | NA
MXP-SA13279V | DC POWER SUPPLY-Máy cấp nguồn một chiều | 2 | 11040442 | MPS-2020D | MEGA | 2022-07-31 | 31 | 65 | OK | 0 |  |  | USE | 2011-06-30 | Using | CHINA | GVB-193/11S | NA | NA
A-981 | RF OSCILLOSCOPE-Máy hiển thị sóng | 2 | 526629291 | SS-7802A | IWATSU | 2022-07-31 | 31 | 241 | OK | 0 |  |  | USE | 2008-12-30 | Spare | MALAYSIA | GVB-206/08S | NA | NA
JA-296 | RF OSCILLOSCOPE-Máy hiển thị sóng | 2 | 613630362 | SS-7802A | IWATSU | 2022-07-31 | 31 | 241 | OK | 0 |  |  | USE | 2010-09-24 | Spare | MALAYSIA | GVB-165/10S | NA | NA
MXP-SA13280V | DC POWER SUPPLY-Máy cấp nguồn một chiều | 2 | 11040405 | MPS-2020D | MEGA | 2022-07-31 | 31 | 330 | OK | 0 |  |  | USE | 2011-06-30 | Using | CHINA | GVB-193/11S | NA | NA
MXP-FA01768P | RF OSCILLOSCOPE-Máy hiển thị sóng | 2 | 711632310 | SS-7802A | IWATSU | 2022-07-31 | 31 | 241 | OK | 0 |  |  | USE | 2007-11-07 | Spare | MALAYSIA | N/A | MXP-FA01768P | NA
MXP-FA01739P | RF OSCILLOSCOPE-Máy hiển thị sóng | 2 | 712632585 | SS-7802A | IWATSU | 2022-07-31 | 31 | 241 | OK | 0 |  |  | USE | 2007-11-07 | Spare | MALAYSIA | CVB-007/07S | MXP-FA01739P | NA
MXP-FA01653P | RF OSCILLOSCOPE-Máy hiển thị sóng | 2 | 724634268 | SS-7802A | IWATSU | 2022-07-31 | 31 | 241 | OK | 0 |  |  | USE | 2007-11-07 | Spare | MALAYSIA | CVB-007/07S | MXP-FA01653P | NA
MXP-SA13281V | DC POWER SUPPLY-Máy cấp nguồn một chiều | 2 | 11040420 | MPS-2020D | MEGA | 2022-07-31 | 31 | 78 | OK | 0 |  |  | NOT USE | 2011-06-30 | Spare | CHINA | GVB-193/11S | NA | NA
MXP-SA13282V | DC POWER SUPPLY-Máy cấp nguồn một chiều | 2 | 11040381 | MPS-2020D | MEGA | 2022-07-31 | 31 | 78 | OK | 0 |  |  | NOT USE | 2011-06-30 | Spare | CHINA | GVB-193/11S | NA | NA
A-1065 | RF OSCILLOSCOPE-Máy hiển thị sóng | 2 | 613630484 | SS-7802A | IWATSU | 2022-07-31 | 31 | 241 | OK | 0 |  |  | USE | 2008-12-30 | Spare | MALAYSIA | GVB-206/08S | NA | NA
MXP-FA01573P | RF OSCILLOSCOPE-Máy hiển thị sóng | 2 | 724634316 | SS-7802A | IWATSU | 2022-07-31 | 31 | 241 | OK | 0 |  |  | USE | 2007-11-07 | Spare | MALAYSIA | CVB-007/07S | MXP-FA01573P | NA
A-1211 | RF OSCILLOSCOPE-Máy hiển thị sóng | 2 | 621631522 | SS-7802A | IWATSU | 2022-07-31 | 31 | 241 | OK | 0 |  |  | USE | 2010-07-27 | Spare | Malaysia | GVB-122/10A | NA | NA
A-1247 | RF OSCILLOSCOPE-Máy hiển thị sóng | 2 | 715633372 | SS-7802A | IWATSU | 2022-07-31 | 31 | 241 | OK | 0 |  |  | USE | 2010-05-13 | Spare | Malaysia | GVB-067/10S | NA | NA
A-1110 | RF OSCILLOSCOPE-Máy hiển thị sóng | 2 | 615631070 | SS-7802A | IWATSU | 2022-07-31 | 31 | 242 | OK | 0 |  |  | USE | 2009-03-20 | Spare | MALAYSIA | GVB-206/08S | NA | NA
A-915 | RF OSCILLOSCOPE-Máy hiển thị sóng | 2 | 526629206 | SS-7802A | IWATSU | 2022-07-31 | 31 | 242 | OK | 0 |  |  | USE | 2009-03-20 | Spare | MALAYSIA | GVB-206/08S | NA | NA
A-1054 | RF OSCILLOSCOPE-Máy hiển thị sóng | 2 | 613630404 | SS-7802A | IWATSU | 2022-07-31 | 31 | 242 | OK | 0 |  |  | USE | 2010-07-27 | Spare | Malaysia | GVB-122/10A | NA | NA
A-717 | RF OSCILLOSCOPE-Máy hiển thị sóng | 2 | 13030751 | COR5500U | KIKUSUI | 2022-07-31 | 31 | 242 | OK | 0 |  |  | USE | 2010-09-29 | Spare | JAPAN | GVB-171/10S | NA | NA
A-1213 | RF OSCILLOSCOPE-Máy hiển thị sóng | 2 | 621631448 | SS-7802A | IWATSU | 2022-07-31 | 31 | 242 | OK | 0 |  |  | USE | 2009-03-20 | Spare | MALAYSIA | GVB-206/08S | NA | NA
A-1067 | RF OSCILLOSCOPE-Máy hiển thị sóng | 2 | 613630447 | SS-7802A | IWATSU | 2022-07-31 | 31 | 242 | OK | 0 |  |  | USE | 2008-12-30 | Spare | MALAYSIA | GVB-070/09S | NA | NA
A-1170 | RF OSCILLOSCOPE-Máy hiển thị sóng | 2 | 615630960 | SS-7802A | IWATSU | 2022-07-31 | 31 | 242 | OK | 0 |  |  | USE | 2008-12-30 | Spare | MALAYSIA | GVB-206/08S | NA | NA
A-1040 | RF OSCILLOSCOPE-Máy hiển thị sóng | 2 | 613630377 | SS-7802A | IWATSU | 2022-07-31 | 31 | 242 | OK | 0 |  |  | USE | 2010-05-13 | Spare | Malaysia | GVB-067/10S | NA | NA
MXP-FA01715P | RF OSCILLOSCOPE-Máy hiển thị sóng | 2 | 712632628 | SS-7802A | IWATSU | 2022-07-31 | 31 | 242 | OK | 0 |  |  | USE | 2007-11-07 | Spare | MALAYSIA | N/A | MXP-FA01715P | NA
A-839 | RF OSCILLOSCOPE-Máy hiển thị sóng | 2 | 516626525 | SS-7802A | IWATSU | 2022-07-31 | 31 | 242 | OK | 0 |  |  | USE | 2009-03-20 | Spare | MALAYSIA | GVB-206/08S | NA | NA
MXP-SA13283V | DC POWER SUPPLY-Máy cấp nguồn một chiều | 2 | 11040408 | MPS-2020D | MEGA | 2022-07-31 | 31 | 96 | NG | NO POWER |  |  | USE | 2011-06-30 | Spare | CHINA | GVB-193/11S | NA | NA
JA-290 | RF OSCILLOSCOPE-Máy hiển thị sóng | 2 | 13030771 | COR5500U | KIKUSUI | 2022-07-31 | 31 | 242 | OK | 0 |  |  | USE | 2010-09-24 | Spare | USA | GVB-165/10S | NA | NA
MXP-SA13284V | DC POWER SUPPLY-Máy cấp nguồn một chiều | 2 | 11040439 | MPS-2020D | MEGA | 2022-07-31 | 31 | 111 | NG | NO POWER |  |  | USE | 2011-06-30 | Spare | CHINA | GVB-193/11S | NA | NA
A-1090 | RF OSCILLOSCOPE-Máy hiển thị sóng | 2 | 615631059 | SS-7802A | IWATSU | 2022-07-31 | 31 | 242 | OK | 0 |  |  | USE | 2008-12-30 | Spare | MALAYSIA | GVB-206/08S | NA | NA
MXP-FA01759P | RF OSCILLOSCOPE-Máy hiển thị sóng | 2 | 712632613 | SS-7802A | IWATSU | 2022-07-31 | 31 | 242 | OK | 0 |  |  | USE | 2007-11-07 | Spare | MALAYSIA | CVB-007/07S | MXP-FA01759P | NA
MXP-SA13285V | DC POWER SUPPLY-Máy cấp nguồn một chiều | 2 | 11040429 | MPS-2020D | MEGA | 2022-07-31 | 31 | 215 | OK | 0 |  |  | USE | 2011-06-30 | Spare | CHINA | GVB-193/11S | NA | NA
MXP-FA01672P | RF OSCILLOSCOPE-Máy hiển thị sóng | 2 | 713632727 | SS-7802A | IWATSU | 2022-07-31 | 31 | 242 | OK | 0 |  |  | USE | 2007-11-07 | Spare | MALAYSIA | N/A | MXP-FA01672P | NA
MXP-SA13286V | DC POWER SUPPLY-Máy cấp nguồn một chiều | 2 | 11040389 | MPS-2020D | MEGA | 2022-07-31 | 31 | 96 | OK | 0 |  |  | USE | 2011-06-30 | Spare | CHINA | GVB-193/11S | NA | NA
MXP-SA13287V | DC POWER SUPPLY-Máy cấp nguồn một chiều | 2 | 11040461 | MPS-2020D | MEGA | 2022-07-31 | 31 | 71 | OK | 0 |  |  | USE | 2011-06-30 | Using | CHINA | GVB-193/11S | NA | NA
MXP-SA13288V | DC POWER SUPPLY-Máy cấp nguồn một chiều | 2 | 11040432 | MPS-2020D | MEGA | 2022-07-31 | 31 | 215 | NG | NO POWER |  |  | USE | 2011-06-30 | Spare | CHINA | GVB-193/11S | NA | NA
MXP-FA01632P | RF OSCILLOSCOPE-Máy hiển thị sóng | 2 | 724634285 | SS-7802A | IWATSU | 2022-07-31 | 31 | 242 | OK | 0 |  |  | USE | 2007-11-07 | Spare | MALAYSIA | CVB-007/07S | MXP-FA01632P | NA
MXP-FA01761P | RF OSCILLOSCOPE-Máy hiển thị sóng | 2 | 712632614 | SS-7802A | IWATSU | 2022-07-31 | 31 | 242 | OK | 0 |  |  | USE | 2007-11-07 | Spare | MALAYSIA | N/A | MXP-FA01761P | NA
MXP-SA13289V | DC POWER SUPPLY-Máy cấp nguồn một chiều | 2 | 11040417 | MPS-2020D | MEGA | 2022-07-31 | 31 | 269 | OK | 0 |  |  | USE | 2011-06-30 | Spare | CHINA | GVB-193/11S | NA | NA
A-791 | RF OSCILLOSCOPE-Máy hiển thị sóng | 2 | N/A | COR5501 | KIKUSUI | 2022-07-31 | 31 | 242 | OK | 0 |  |  | USE | 2010-09-29 | Spare | JAPAN | GVB-171/10S | NA | NA
MXP-SA13290V | DC POWER SUPPLY-Máy cấp nguồn một chiều | 2 | 11040476 | MPS-2020D | MEGA | 2022-07-31 | 31 | 96 | OK | 0 |  |  | NOT USE | 2011-06-30 | Spare | CHINA | GVB-193/11S | NA | NA
MXP-SA13292V | DC POWER SUPPLY-Máy cấp nguồn một chiều | 2 | 11040404 | MPS-2020D | MEGA | 2022-07-31 | 31 | 78 | OK | 0 |  |  | NOT USE | 2011-06-30 | Spare | CHINA | GVB-193/11S | NA | NA
M-1291 | AF OSCILLOSCOPE-Máy hiển thị sóng | 2 | 6712482 | GOS-3310 | GW | 2022-07-31 | 31 | 242 | OK | 0 |  |  | USE | 2009-03-20 | Spare | MALAYSIA | GVB-206/08S | NA | NA
MXP-SA13293V | DC POWER SUPPLY-Máy cấp nguồn một chiều | 2 | 11040423 | MPS-2020D | MEGA | 2022-07-31 | 31 | 78 | OK | 0 |  |  | NOT USE | 2011-06-30 | Spare | CHINA | GVB-193/11S | NA | NA
JM-227 | RF OSCILLOSCOPE-Máy hiển thị sóng | 2 | 26062647 | 538A | KIKUSUI | 2022-07-31 | 31 | 242 | OK | 0 |  |  | USE | 2010-09-24 | Spare | JAPAN | GVB-165/10S | NA | NA
MXP-SA13294V | DC POWER SUPPLY-Máy cấp nguồn một chiều | 2 | 11040471 | MPS-2020D | MEGA | 2022-07-31 | 31 | 78 | OK | 0 |  |  | NOT USE | 2011-06-30 | Spare | CHINA | GVB-193/11S | NA | NA
MXP-SA13295V | DC POWER SUPPLY-Máy cấp nguồn một chiều | 2 | 11040450 | MPS-2020D | MEGA | 2022-07-31 | 31 | 163 | OK | 0 |  |  | USE | 2011-06-30 | Spare | CHINA | GVB-193/11S | NA | NA
MXP-SA13296V | DC POWER SUPPLY-Máy cấp nguồn một chiều | 2 | 11040409 | MPS-2020D | MEGA | 2022-07-31 | 31 | 290 | OK | 0 |  |  | USE | 2011-06-30 | Using | CHINA | GVB-193/11S | NA | NA
M-1304 | AF OSCILLOSCOPE-Máy hiển thị sóng | 2 | 6712475 | GOS-3310 | GW | 2022-07-31 | 31 | 242 | OK | 0 |  |  | USE | 2007-11-07 | Spare | MALAYSIA | GVB-206/08S | NA | NA
M-1294 | AF OSCILLOSCOPE-Máy hiển thị sóng | 2 | 6720165 | GOS-3310 | GW | 2022-07-31 | 31 | 242 | OK | 0 |  |  | USE | 2008-09-15 | Spare | MALAYSIA | GVB-206/08S | NA | NA
MXP-FA01540P | RF OSCILLOSCOPE-Máy hiển thị sóng | 2 | 724634182 | SS-7802A | IWATSU | 2022-07-31 | 31 | 243 | OK | 0 |  |  | NOT USE | 2007-11-07 | Spare | MALAYSIA | CVB-007/07S | MXP-FA01540P | NA
JA-073 | RF OSCILLOSCOPE-Máy hiển thị sóng | 2 | 613630423 | SS-7802A | IWATSU | 2022-07-31 | 31 | 243 | OK | 0 |  |  | NOT USE | 2010-09-24 | Spare | MALAYSIA | GVB-165/10S | NA | NA
MXP-FA01755P | RF OSCILLOSCOPE-Máy hiển thị sóng | 2 | 712632568 | SS-7802A | IWATSU | 2022-07-31 | 31 | 243 | OK | 0 |  |  | NOT USE | 2007-11-07 | Spare | MALAYSIA | CVB-007/07S | MXP-FA01755P | NA
MXP-FA01789P | RF OSCILLOSCOPE-Máy hiển thị sóng | 2 | 712632550 | SS-7802A | IWATSU | 2022-07-31 | 31 | 243 | OK | 0 |  |  | NOT USE | 2007-11-07 | Spare | MALAYSIA | N/A | MXP-FA01789P | NA
MXP-FA01667P | RF OSCILLOSCOPE-Máy hiển thị sóng | 2 | 713632756 | SS-7802A | IWATSU | 2022-07-31 | 31 | 243 | OK | 0 |  |  | NOT USE | 2007-11-07 | Spare | MALAYSIA | CVB-007/07S | MXP-FA01667P | NA
A-1058 | RF OSCILLOSCOPE-Máy hiển thị sóng | 2 | 613630444 | SS-7802A | IWATSU | 2022-07-31 | 31 | 243 | OK | 0 |  |  | NOT USE | 2008-12-30 | Spare | MALAYSIA | GVB-206/08S | NA | NA
A-1275 | RF OSCILLOSCOPE-Máy hiển thị sóng | 2 | 715633464 | SS-7802A | IWATSU | 2022-07-31 | 31 | 243 | OK | 0 |  |  | NOT USE | 2008-12-30 | Spare | MALAYSIA | GVB-206/08S | NA | NA
A-1163 | RF OSCILLOSCOPE-Máy hiển thị sóng | 2 | 615631006 | SS-7802A | IWATSU | 2022-07-31 | 31 | 243 | OK | 0 |  |  | NOT USE | 2009-03-20 | Spare | MALAYSIA | GVB-206/08S | NA | NA
MXP-FA01517P | RF OSCILLOSCOPE-Máy hiển thị sóng | 2 | 724634238 | SS-7802A | IWATSU | 2022-07-31 | 31 | 243 | OK | 0 |  |  | NOT USE | 2007-11-07 | Spare | MALAYSIA | CVB-007/07S | MXP-FA01517P | NA
MXP-FA01610P | RF OSCILLOSCOPE-Máy hiển thị sóng | 2 | 724634228 | SS-7802A | IWATSU | 2022-07-31 | 31 | 243 | OK | 0 |  |  | NOT USE | 2007-11-07 | Spare | MALAYSIA | N/A | MXP-FA01610P | NA
A-1031 | RF OSCILLOSCOPE-Máy hiển thị sóng | 2 | 613630382 | SS-7802A | IWATSU | 2022-07-31 | 31 | 243 | OK | 0 |  |  | NOT USE | 2008-07-10 | Spare | MALAYSIA | GVB-206/08S | NA | NA
A-1174 | RF OSCILLOSCOPE-Máy hiển thị sóng | 2 | 615631101 | SS-7802A | IWATSU | 2022-07-31 | 31 | 243 | OK | 0 |  |  | NOT USE | 2008-12-30 | Spare | MALAYSIA | GVB-206/08S | NA | NA
MXP-FA01503P | RF OSCILLOSCOPE-Máy hiển thị sóng | 2 | 724634260 | SS-7802A | IWATSU | 2022-07-31 | 31 | 243 | OK | 0 |  |  | NOT USE | 2007-11-07 | Spare | MALAYSIA | CVB-007/07S | MXP-FA01503P | NA
MXP-FA01748P | RF OSCILLOSCOPE-Máy hiển thị sóng | 2 | 712632542 | SS-7802A | IWATSU | 2022-07-31 | 31 | 243 | OK | 0 |  |  | NOT USE | 2007-11-07 | Spare | MALAYSIA | CVB-007/07S | MXP-FA01748P | NA
A-922 | RF OSCILLOSCOPE-Máy hiển thị sóng | 2 | 526629124 | SS-7802A | IWATSU | 2022-07-31 | 31 | 243 | OK | 0 |  |  | NOT USE | 2008-12-30 | Spare | MALAYSIA | GVB-206/08S | NA | NA
A-887 | RF OSCILLOSCOPE-Máy hiển thị sóng | 2 | 526629217 | SS-7802A | IWATSU | 2022-07-31 | 31 | 243 | OK | 0 |  |  | NOT USE | 2009-01-08 | Spare | MALAYSIA | GVB-206/08S | NA | NA
A-879 | RF OSCILLOSCOPE-Máy hiển thị sóng | 2 | 526629184 | SS-7802A | IWATSU | 2022-07-31 | 31 | 243 | OK | 0 |  |  | NOT USE | 2008-12-30 | Spare | MALAYSIA | GVB-070/09S | NA | NA
A-1129 | RF OSCILLOSCOPE-Máy hiển thị sóng | 2 | 614630813 | SS-7802A | IWATSU | 2022-07-31 | 31 | 243 | OK | 0 |  |  | NOT USE | 2010-05-13 | Spare | Malaysia | GVB-067/10S | NA | NA
MXP-FA01539P | RF OSCILLOSCOPE-Máy hiển thị sóng | 2 | 724634235 | SS-7802A | IWATSU | 2022-07-31 | 31 | 243 | OK | 0 |  |  | NOT USE | 2007-11-07 | Spare | MALAYSIA | CVB-007/07S | MXP-FA01539P | NA
MXP-FA01750P | RF OSCILLOSCOPE-Máy hiển thị sóng | 2 | 712632564 | SS-7802A | IWATSU | 2022-07-31 | 31 | 243 | OK | 0 |  |  | NOT USE | 2007-11-07 | Spare | MALAYSIA | N/A | MXP-FA01750P | NA
MXP-FA01597P | RF OSCILLOSCOPE-Máy hiển thị sóng | 2 | 724634300 | SS-7802A | IWATSU | 2022-07-31 | 31 | 243 | OK | 0 |  |  | NOT USE | 2009-01-23 | Spare | MALAYSIA | CVB-007/07S | MXP-FA01597P | NA
A-956 | RF OSCILLOSCOPE-Máy hiển thị sóng | 2 | 613630351 | SS-7802A | IWATSU | 2022-07-31 | 31 | 243 | OK | 0 |  |  | NOT USE | 2008-12-30 | Spare | MALAYSIA | GVB-206/08S | NA | NA
A-1048 | RF OSCILLOSCOPE-Máy hiển thị sóng | 2 | 613630374 | SS-7802A | IWATSU | 2022-07-31 | 31 | 243 | OK | 0 |  |  | NOT USE | 2009-03-20 | Spare | MALAYSIA | GVB-070/09S | NA | NA
A-1224 | RF OSCILLOSCOPE-Máy hiển thị sóng | 2 | 715633539 | SS-7802A | IWATSU | 2022-07-31 | 31 | 243 | OK | 0 |  |  | NOT USE | 2009-03-20 | Spare | MALAYSIA | GVB-027/09S | NA | NA
MXP-FA01713P | RF OSCILLOSCOPE-Máy hiển thị sóng | 2 | 711632341 | SS-7802A | IWATSU | 2022-07-31 | 31 | 243 | OK | 0 |  |  | NOT USE | 2007-11-07 | Spare | MALAYSIA | CVB-007/07S | MXP-FA01713P | NA
A-935 | RF OSCILLOSCOPE-Máy hiển thị sóng | 2 | 525682846 | SS-7802A | IWATSU | 2022-07-31 | 31 | 243 | OK | 0 |  |  | NOT USE | 2010-09-29 | Spare | MALAYSIA | GVB-171/10S | NA | NA
MXP-FA01586P | RF OSCILLOSCOPE-Máy hiển thị sóng | 2 | 724634302 | SS-7802A | IWATSU | 2022-07-31 | 31 | 243 | OK | 0 |  |  | NOT USE | 2007-11-07 | Spare | MALAYSIA | CVB-007/07S | MXP-FA01586P | NA
MXP-FA01682P | RF OSCILLOSCOPE-Máy hiển thị sóng | 2 | 711632316 | SS-7802A | IWATSU | 2022-07-31 | 31 | 243 | OK | 0 |  |  | NOT USE | 2007-11-07 | Spare | MALAYSIA | CVB-007/07S | MXP-FA01682P | NA
A-1204 | RF OSCILLOSCOPE-Máy hiển thị sóng | 2 | 621631483 | SS-7802A | IWATSU | 2022-07-31 | 31 | 243 | OK | 0 |  |  | NOT USE | 2008-12-30 | Spare | MALAYSIA | GVB-206/08S | NA | NA
A-1179 | RF OSCILLOSCOPE-Máy hiển thị sóng | 2 | 621631214 | SS-7802A | IWATSU | 2022-07-31 | 31 | 243 | OK | 0 |  |  | NOT USE | 2008-12-30 | Spare | MALAYSIA | GVB-206/08S | NA | NA
MXP-FA01655P | RF OSCILLOSCOPE-Máy hiển thị sóng | 2 | 724634269 | SS-7802A | IWATSU | 2022-07-31 | 31 | 243 | OK | 0 |  |  | NOT USE | 2007-11-07 | Spare | MALAYSIA | CVB-007/07S | MXP-FA01655P | NA
MXP-FA01730P | RF OSCILLOSCOPE-Máy hiển thị sóng | 2 | 712632582 | SS-7802A | IWATSU | 2022-07-31 | 31 | 243 | OK | 0 |  |  | NOT USE | 2008-05-18 | Spare | MALAYSIA | CVB-007/07S | MXP-FA01730P | NA
MXP-FA01629P | RF OSCILLOSCOPE-Máy hiển thị sóng | 2 | 724634288 | SS-7802A | IWATSU | 2022-07-31 | 31 | 243 | OK | 0 |  |  | NOT USE | 2007-11-07 | Spare | MALAYSIA | CVB-007/07S | MXP-FA01629P | NA
A-1066 | RF OSCILLOSCOPE-Máy hiển thị sóng | 2 | 613630485 | SS-7802A | IWATSU | 2022-07-31 | 31 | 243 | OK | 0 |  |  | NOT USE | 2008-12-30 | Spare | MALAYSIA | GVB-070/09S | NA | NA
A-970 | RF OSCILLOSCOPE-Máy hiển thị sóng | 2 | 526629262 | SS-7802A | IWATSU | 2022-07-31 | 31 | 243 | OK | 0 |  |  | NOT USE | 2008-12-30 | Spare | MALAYSIA | GVB-070/09S | NA | NA
MXP-FA01637P | RF OSCILLOSCOPE-Máy hiển thị sóng | 2 | 724634270 | SS-7802A | IWATSU | 2022-07-31 | 31 | 243 | OK | 0 |  |  | NOT USE | 2007-11-07 | Spare | MALAYSIA | N/A | MXP-FA01637P | NA
MXP-FA01601P | RF OSCILLOSCOPE-Máy hiển thị sóng | 2 | 724634294 | SS-7802A | IWATSU | 2022-07-31 | 31 | 243 | OK | 0 |  |  | NOT USE | 2007-11-07 | Spare | MALAYSIA | N/A | MXP-FA01601P | NA
MXP-FA01656P | RF OSCILLOSCOPE-Máy hiển thị sóng | 2 | 724634205 | SS-7802A | IWATSU | 2022-07-31 | 31 | 243 | OK | 0 |  |  | NOT USE | 2007-11-07 | Spare | MALAYSIA | CVB-007/07S | MXP-FA01656P | NA
MXP-FA01602P | RF OSCILLOSCOPE-Máy hiển thị sóng | 2 | 724634244 | SS-7802A | IWATSU | 2022-07-31 | 31 | 243 | OK | 0 |  |  | NOT USE | 2007-11-07 | Spare | MALAYSIA | CVB-007/07S | MXP-FA01602P | NA
MXP-FA01522P | RF OSCILLOSCOPE-Máy hiển thị sóng | 2 | 724634190 | SS-7802A | IWATSU | 2022-07-31 | 31 | 243 | OK | 0 |  |  | NOT USE | 2007-11-07 | Spare | MALAYSIA | CVB-007/07S | MXP-FA01522P | NA
MXP-SA13297V | DC POWER SUPPLY-Máy cấp nguồn một chiều | 2 | 11040479 | MPS-2020D | MEGA | 2022-07-31 | 31 | 78 | OK | 0 |  |  | NOT USE | 2011-06-30 | Spare | CHINA | GVB-193/11S | NA | NA
K-1453 | AC VOLTMETER-Máy đo điện áp xoay chiều | 1 | 9120656 | VT-181 | KENWOOD | 2022-07-31 | 31 | 244 | OK | 0 |  |  | NOT USE | 2010-09-29 | Spare | JAPAN | GVB-171/10S | NA | NA
K-1515 | AC VOLTMETER-Máy đo điện áp xoay chiều | 1 | 10080267 | VT-181 | KENWOOD | 2022-07-31 | 31 | 244 | OK | 0 |  |  | NOT USE | 2009-03-20 | Spare | JAPAN | GVB-070/09S | NA | NA
K-1483 | AC VOLTMETER-Máy đo điện áp xoay chiều | 1 | 10070618 | VT-181 | KENWOOD | 2022-07-31 | 31 | 244 | OK | 0 |  |  | NOT USE | 2009-03-20 | Spare | JAPAN | GVB-070/09S | NA | NA
MXP-SA13298V | DC POWER SUPPLY-Máy cấp nguồn một chiều | 2 | 11040468 | MPS-2020D | MEGA | 2022-07-31 | 31 | 111 | NG | NO POWER |  |  | USE | 2011-06-30 | Spare | CHINA | GVB-193/11S | NA | NA
MXP-SA13299V | DC POWER SUPPLY-Máy cấp nguồn một chiều | 2 | 11040426 | MPS-2020D | MEGA | 2022-07-31 | 31 | 96 | OK | 0 |  |  | NOT USE | 2011-06-30 | Spare | CHINA | GVB-193/11S | NA | NA
MXP-SA13301V | DC POWER SUPPLY-Máy cấp nguồn một chiều | 2 | 11040416 | MPS-2020D | MEGA | 2022-07-31 | 31 | 215 | NG | NO POWER |  |  | USE | 2011-06-30 | Spare | CHINA | GVB-193/11S | NA | NA
MXP-SA13302V | DC POWER SUPPLY-Máy cấp nguồn một chiều | 2 | 11040430 | MPS-2020D | MEGA | 2022-07-31 | 31 | 78 | OK | 0 |  |  | NOT USE | 2011-06-30 | Spare | CHINA | GVB-193/11S | NA | NA
MXP-SA13303V | DC POWER SUPPLY-Máy cấp nguồn một chiều | 2 | 11040382 | MPS-2020D | MEGA | 2022-07-31 | 31 | 163 | OK | 0 |  |  | USE | 2011-06-30 | Spare | CHINA | GVB-193/11S | NA | NA
K-1484 | AC VOLTMETER-Máy đo điện áp xoay chiều | 1 | 10070634 | VT-181 | KENWOOD | 2022-07-31 | 31 | 244 | OK | 0 |  |  | NOT USE | 2009-03-20 | Spare | JAPAN | GVB-070/09S | NA | NA
MXP-SA13304V | DC POWER SUPPLY-Máy cấp nguồn một chiều | 2 | 11040478 | MPS-2020D | MEGA | 2022-07-31 | 31 | 252 | OK | 0 |  |  | USE | 2011-06-30 | Spare | CHINA | GVB-193/11S | NA | NA
K-1384 | AC VOLTMETER-Máy đo điện áp xoay chiều | 1 | 9090459 | VT-181 | KENWOOD | 2022-07-31 | 31 | 244 | OK | 0 |  |  | NOT USE | 2010-09-29 | Spare | JAPAN | GVB-171/10S | NA | NA
MXP-SA13305V | DC POWER SUPPLY-Máy cấp nguồn một chiều | 2 | 11040444 | MPS-2020D | MEGA | 2022-07-31 | 31 | 111 | NG | KHONG HIEN THI DONG AP |  |  | USE | 2011-06-30 | Spare | CHINA | GVB-193/11S | NA | NA
MXP-SA13306V | DC POWER SUPPLY-Máy cấp nguồn một chiều | 2 | 11040443 | MPS-2020D | MEGA | 2022-07-31 | 31 | 96 | OK | 0 |  |  | USE | 2011-06-30 | Spare | CHINA | GVB-193/11S | NA | NA
MXP-SA13308V | DC POWER SUPPLY-Máy cấp nguồn một chiều | 2 | 11040427 | MPS-2020D | MEGA | 2022-07-31 | 31 | 111 | NG | NO POWER |  |  | USE | 2011-06-30 | Spare | CHINA | GVB-193/11S | NA | NA
MXP-SA13309V | DC POWER SUPPLY-Máy cấp nguồn một chiều | 2 | 11040398 | MPS-2020D | MEGA | 2022-07-31 | 31 | 111 | NG | NO POWER |  |  | USE | 2011-06-30 | Spare | CHINA | GVB-193/11S | NA | NA
K-1427 | AC VOLTMETER-Máy đo điện áp xoay chiều | 1 | 9120668 | VT-181 | KENWOOD | 2022-07-31 | 31 | 244 | OK | 0 |  |  | NOT USE | 2010-09-29 | Spare | JAPAN | GVB-171/10S | NA | NA
K-1368 | AC VOLTMETER-Máy đo điện áp xoay chiều | 1 | 9070401 | VT-181 | KENWOOD | 2022-07-31 | 31 | 244 | OK | 0 |  |  | NOT USE | 2009-04-28 | Spare | JAPAN | GVB-070/09S | NA | NA
K-1470 | AC VOLTMETER-Máy đo điện áp xoay chiều | 1 | 10070623 | VT-181 | KENWOOD | 2022-07-31 | 31 | 244 | OK | 0 |  |  | NOT USE | 2009-03-20 | Spare | JAPAN | GVB-070/09S | NA | NA
MXP-SA13310V | DC POWER SUPPLY-Máy cấp nguồn một chiều | 2 | 11040440 | MPS-2020D | MEGA | 2022-07-31 | 31 | 78 | OK | 0 |  |  | NOT USE | 2011-06-30 | Spare | CHINA | GVB-193/11S | NA | NA
MXP-SA13311V | DC POWER SUPPLY-Máy cấp nguồn một chiều | 2 | 11040415 | MPS-2020D | MEGA | 2022-07-31 | 31 | 215 | NG | NO POWER |  |  | USE | 2011-06-30 | Spare | CHINA | GVB-193/11S | NA | NA
MXP-SA13312V | DC POWER SUPPLY-Máy cấp nguồn một chiều | 2 | 11040413 | MPS-2020D | MEGA | 2022-07-31 | 31 | 78 | OK | 0 |  |  | NOT USE | 2011-06-30 | Spare | CHINA | GVB-193/11S | NA | NA
MXP-SA13313V | DC POWER SUPPLY-Máy cấp nguồn một chiều | 2 | 11040406 | MPS-2020D | MEGA | 2022-07-31 | 31 | 215 | OK | 0 |  |  | USE | 2011-06-30 | Spare | CHINA | GVB-193/11S | NA | NA
MXP-SA13314V | DC POWER SUPPLY-Máy cấp nguồn một chiều | 2 | 11040477 | MPS-2020D | MEGA | 2022-07-31 | 31 | 78 | OK | 0 |  |  | NOT USE | 2011-06-30 | Spare | CHINA | GVB-193/11S | NA | NA
K-1418 | AC VOLTMETER-Máy đo điện áp xoay chiều | 1 | 9120623 | VT-181 | KENWOOD | 2022-07-31 | 31 | 244 | OK | 0 |  |  | NOT USE | 2010-09-29 | Spare | JAPAN | GVB-171/10S | NA | NA
MXP-SA13315V | DC POWER SUPPLY-Máy cấp nguồn một chiều | 2 | 11040428 | MPS-2020D | MEGA | 2022-07-31 | 31 | 96 | OK | 0 |  |  | USE | 2011-06-30 | Spare | CHINA | GVB-193/11S | NA | NA
K-1423 | AC VOLTMETER-Máy đo điện áp xoay chiều | 1 | 9120641 | VT-181 | KENWOOD | 2022-07-31 | 31 | 244 | OK | 0 |  |  | NOT USE | 2009-03-20 | Spare | JAPAN | GVB-070/09S | NA | NA
K-1481 | AC VOLTMETER-Máy đo điện áp xoay chiều | 1 | N/A | VT-181 | KENWOOD | 2022-07-31 | 31 | 244 | OK | 0 |  |  | NOT USE | 2010-09-29 | Spare | JAPAN | GVB-171/10S | NA | NA
MXP-SA13316V | DC POWER SUPPLY-Máy cấp nguồn một chiều | 2 | 11040480 | MPS-2020D | MEGA | 2022-07-31 | 31 | 163 | OK | 0 |  |  | USE | 2011-06-30 | Spare | CHINA | GVB-193/11S | NA | NA
MXP-SA13318V | DC POWER SUPPLY-Máy cấp nguồn một chiều | 2 | 11040470 | MPS-2020D | MEGA | 2022-07-31 | 31 | 111 | NG | NO POWER |  |  | USE | 2011-06-30 | Spare | CHINA | GVB-193/11S | NA | NA
MXP-SA13319V | DC POWER SUPPLY-Máy cấp nguồn một chiều | 2 | 11040456 | MPS-2020D | MEGA | 2022-07-31 | 31 | 96 | OK | 0 |  |  | USE | 2011-06-30 | Spare | CHINA | GVB-193/11S | NA | NA
K-1458 | AC VOLTMETER-Máy đo điện áp xoay chiều | 1 | N/A | VT-181 | KENWOOD | 2022-07-31 | 31 | 244 | OK | 0 |  |  | NOT USE | 2010-09-29 | Spare | JAPAN | GVB-171/10S | NA | NA
MXP-SA13320V | DC POWER SUPPLY-Máy cấp nguồn một chiều | 2 | 11040392 | MPS-2020D | MEGA | 2022-07-31 | 31 | 269 | OK | 0 |  |  | USE | 2011-06-30 | Spare | CHINA | GVB-193/11S | NA | NA
MXP-SA13321V | DC POWER SUPPLY-Máy cấp nguồn một chiều | 2 | 11040394 | MPS-2020D | MEGA | 2022-07-31 | 31 | 78 | OK | 0 |  |  | NOT USE | 2011-06-30 | Spare | CHINA | GVB-193/11S | NA | NA
MXP-SA13322V | DC POWER SUPPLY-Máy cấp nguồn một chiều | 2 | 11040385 | MPS-2020D | MEGA | 2022-07-31 | 31 | 78 | OK | 0 |  |  | NOT USE | 2011-06-30 | Spare | CHINA | GVB-193/11S | NA | NA
MXP-SA13323V | DC POWER SUPPLY-Máy cấp nguồn một chiều | 2 | 11040384 | MPS-2020D | MEGA | 2022-07-31 | 31 | 242 | OK | 0 |  |  | USE | 2011-06-30 | Spare | CHINA | GVB-193/11S | NA | NA
MXP-SA13324V | LIQUID DISPENSER-Máy phun keo | 4 | K982B1009A0135 | N/A | N/A | 2022-07-31 | 31 | 217 | OK | 0 |  |  | USE | 2011-06-30 | Spare | N/A | N/A | NA | NA
K-1400 | AC VOLTMETER-Máy đo điện áp xoay chiều | 1 | 9120617 | VT-181 | KENWOOD | 2022-07-31 | 31 | 244 | OK | 0 |  |  | NOT USE | 2009-04-28 | Spare | JAPAN | GVB-070/09S | NA | NA
MXP-SA13325V | LIQUID DISPENSER-Máy phun keo | 4 | K982B1104A0147 | N/A | N/A | 2022-07-31 | 31 | 216 | NG | NO POWER |  |  | USE | 2011-06-30 | Spare | N/A | N/A | NA | NA
K-1382 | AC VOLTMETER-Máy đo điện áp xoay chiều | 1 | 9090437 | VT-181 | KENWOOD | 2022-07-31 | 31 | 244 | OK | 0 |  |  | NOT USE | 2010-09-29 | Spare | JAPAN | GVB-171/10S | NA | NA
MXP-SA13326V | LIQUID DISPENSER-Máy phun keo | 4 | K982B1104A0145 | N/A | N/A | 2022-07-31 | 31 | 217 | NG | NO POWER |  |  | USE | 2011-06-30 | Spare | N/A | N/A | NA | NA
MXP-SA13327V | LIQUID DISPENSER-Máy phun keo | 4 | K982B1104A0152 | N/A | N/A | 2022-07-31 | 31 | 217 | NG | NO POWER |  |  | USE | 2011-06-30 | Spare | N/A | N/A | NA | NA
MXP-SA13328V | LIQUID DISPENSER-Máy phun keo | 4 | K982B1104A0153 | N/A | N/A | 2022-07-31 | 31 | 217 | OK | 0 |  |  | USE | 2011-06-30 | Spare | N/A | N/A | NA | NA
MXP-SA13329V | LIQUID DISPENSER-Máy phun keo | 4 | K982B1104A0146 | N/A | N/A | 2022-07-31 | 31 | 217 | OK | 0 |  |  | USE | 2011-06-30 | Spare | N/A | N/A | NA | NA
MXP-SA13330V | LIQUID DISPENSER-Máy phun keo | 4 | K982B1009A0144 | N/A | N/A | 2022-07-31 | 31 | 217 | NG | NO POWER |  |  | USE | 2011-06-30 | Spare | N/A | N/A | NA | NA
K-1518 | AC VOLTMETER-Máy đo điện áp xoay chiều | 1 | 10080281 | VT-181 | KENWOOD | 2022-07-31 | 31 | 244 | OK | 0 |  |  | NOT USE | 2010-07-27 | Spare | Taiwan | GVB-122/10A | NA | NA
MXP-SA13331V | IONIZER-Máy tạo Ion | 4 | 30009000131091 | 5600E | BAKON | 2022-07-31 | 31 | 117 | OK | 0 |  |  | USE | 2011-07-01 | Spare | CHINA | N/A | NA | NA
K-1426 | AC VOLTMETER-Máy đo điện áp xoay chiều | 1 | 9120697 | VT-181 | KENWOOD | 2022-07-31 | 31 | 244 | OK | 0 |  |  | NOT USE | 2010-09-29 | Spare | JAPAN | GVB-171/10S | NA | NA
MXP-SA13332V | IONIZER-Máy tạo Ion | 4 | 30009000131092 | 5600E | BAKON | 2022-07-31 | 31 | 72 | OK | 0 |  |  | USE | 2011-07-01 | Spare | N/A | N/A | NA | NA
MXP-SA13334V | IONIZER-Máy tạo Ion | 4 | 30009000131094 | 5600E | BAKON | 2022-07-31 | 31 | 224 | OK | 0 |  |  | USE | 2011-07-01 | Spare | N/A | N/A | NA | NA
MXP-SA13335V | IONIZER-Máy tạo Ion | 4 | 30009000131095 | 5600E | BAKON | 2022-07-31 | 31 | 72 | NG | NO POWER |  |  | USE | 2011-07-01 | Spare | N/A | N/A | NA | NA
MXP-SA13336V | IONIZER-Máy tạo Ion | 4 | 30009000131096 | 5600E | BAKON | 2022-07-31 | 31 | 116 | OK | 0 |  |  | USE | 2011-07-01 | Spare | N/A | N/A | NA | NA
MXP-SA13337V | IONIZER-Máy tạo Ion | 4 | 30009000131097 | 5600E | BAKON | 2022-07-31 | 31 | 231 | OK | 0 |  |  | USE | 2011-07-01 | Spare | N/A | N/A | NA | NA
K-1480 | AC VOLTMETER-Máy đo điện áp xoay chiều | 1 | 10070598 | VT-181 | KENWOOD | 2022-07-31 | 31 | 244 | OK | 0 |  |  | NOT USE | 2010-07-27 | Spare | Taiwan | GVB-122/10A | NA | NA
MXP-SA13338V | IONIZER-Máy tạo Ion | 4 | 30009000131098 | 5600E | BAKON | 2022-07-31 | 31 | 231 | OK | 0 |  |  | USE | 2011-07-01 | Spare | N/A | N/A | NA | NA
MXP-SA13339V | IONIZER-Máy tạo Ion | 4 | 30009000131115 | 5600E | BAKON | 2022-07-31 | 31 | 116 | OK | 0 |  |  | USE | 2011-07-01 | Spare | N/A | N/A | NA | NA
MXP-SA13340V | IONIZER-Máy tạo Ion | 4 | 30009000131116 | 5600E | BAKON | 2022-07-31 | 31 | 69 | OK | 0 |  |  | USE | 2011-07-01 | Using | N/A | N/A | NA | NA
MXP-SA13341V | IONIZER-Máy tạo Ion | 4 | 30009000131117 | 5600E | BAKON | 2022-07-31 | 31 | 117 | OK | 0 |  |  | USE | 2011-07-01 | Spare | N/A | N/A | NA | NA
MXP-SA13342V | IONIZER-Máy tạo Ion | 4 | 30009000131118 | 5600E | BAKON | 2022-07-31 | 31 | 118 | OK | 0 |  |  | USE | 2011-07-01 | Spare | N/A | N/A | NA | NA
MXP-SA13343V | IONIZER-Máy tạo Ion | 4 | 30009000131119 | 5600E | BAKON | 2022-07-31 | 31 | 118 | OK | 0 |  |  | USE | 2011-07-01 | Spare | N/A | N/A | NA | NA
MXP-SA13344V | IONIZER-Máy tạo Ion | 4 | 30009000131120 | 5600E | BAKON | 2022-07-31 | 31 | 117 | OK | 0 |  |  | USE | 2011-07-01 | Spare | N/A | N/A | NA | NA
K-1420 | AC VOLTMETER-Máy đo điện áp xoay chiều | 1 | 9120676 | VT-181 | KENWOOD | 2022-07-31 | 31 | 244 | OK | 0 |  |  | NOT USE | 2010-07-27 | Spare | Taiwan | GVB-122/10A | NA | NA
K-1459 | AC VOLTMETER-Máy đo điện áp xoay chiều | 1 | 9120642 | VT-181 | KENWOOD | 2022-07-31 | 31 | 244 | OK | 0 |  |  | NOT USE | 2010-07-27 | Spare | Taiwan | GVB-122/10A | NA | NA
K-1419 | AC VOLTMETER-Máy đo điện áp xoay chiều | 1 | 9120692 | VT-181 | KENWOOD | 2022-07-31 | 31 | 244 | OK | 0 |  |  | NOT USE | 2010-09-29 | Spare | JAPAN | GVB-171/10S | NA | NA
MXP-SA13345V | IONIZER-Máy tạo Ion | 4 | 30009000131121 | 5600E | BAKON | 2022-07-31 | 31 | 231 | OK | 0 |  |  | USE | 2011-07-01 | Spare | N/A | N/A | NA | NA
MXP-SA13346V | IONIZER-Máy tạo Ion | 4 | 30009000131122 | 5600E | BAKON | 2022-07-31 | 31 | 118 | OK | 0 |  |  | USE | 2011-07-01 | Spare | N/A | N/A | NA | NA
MXP-SA13347V | IONIZER-Máy tạo Ion | 4 | 30009000131123 | 5600E | BAKON | 2022-07-31 | 31 | 61 | OK | RING,TEL,BUSY TONE NG |  |  | USE | 2011-07-01 | Using | N/A | N/A | NA | NA
MXP-SA13348V | IONIZER-Máy tạo Ion | 4 | 30009000131124 | 5600E | BAKON | 2022-07-31 | 31 | 231 | OK | 0 |  |  | USE | 2011-07-01 | Spare | N/A | N/A | NA | NA
K-1462 | AC VOLTMETER-Máy đo điện áp xoay chiều | 1 | 10070047 | VT-181 | KENWOOD | 2022-07-31 | 31 | 244 | OK | 0 |  |  | NOT USE | 2010-09-29 | Spare | JAPAN | GVB-171/10S | NA | NA
K-1501 | AC VOLTMETER-Máy đo điện áp xoay chiều | 1 | 10080285 | VT-181 | KENWOOD | 2022-07-31 | 31 | 244 | OK | 0 |  |  | NOT USE | 2010-07-27 | Spare | Taiwan | GVB-122/10A | NA | NA
K-1409 | AC VOLTMETER-Máy đo điện áp xoay chiều | 1 | N/A | VT-181 | KENWOOD | 2022-07-31 | 31 | 244 | OK | 0 |  |  | NOT USE | 2010-09-29 | Spare | JAPAN | GVB-171/10S | NA | NA
K-1416 | AC VOLTMETER-Máy đo điện áp xoay chiều | 1 | 9120688 | VT-181 | KENWOOD | 2022-07-31 | 31 | 244 | OK | 0 |  |  | NOT USE | 2010-09-29 | Spare | JAPAN | GVB-171/10S | NA | NA
MXP-SA13349V | IONIZER-Máy tạo Ion | 4 | 30009000131125 | 5600E | BAKON | 2022-07-31 | 31 | 230 | NG | NO POWER |  |  | USE | 2011-07-01 | Spare | N/A | N/A | NA | NA
MXP-SA13350V | IONIZER-Máy tạo Ion | 4 | 30009000131126 | 5600E | BAKON | 2022-07-31 | 31 | 230 | NG | NO POWER |  |  | USE | 2011-07-01 | Spare | N/A | N/A | NA | NA
MXP-SA13351V | IONIZER-Máy tạo Ion | 4 | 30009000131127 | 5600E | BAKON | 2022-07-31 | 31 | 231 | OK | 0 |  |  | USE | 2011-07-01 | Spare | N/A | N/A | NA | NA
MXP-SA13352V | IONIZER-Máy tạo Ion | 4 | 30009000131128 | 5600E | BAKON | 2022-07-31 | 31 | 116 | OK | 0 |  |  | USE | 2011-07-01 | Spare | N/A | N/A | NA | NA
K-1391 | AC VOLTMETER-Máy đo điện áp xoay chiều | 1 | 9080348 | VT-181 | KENWOOD | 2022-07-31 | 31 | 244 | OK | 0 |  |  | NOT USE | 2010-09-29 | Spare | JAPAN | GVB-171/10S | NA | NA
MXP-SA13354V | IONIZER-Máy tạo Ion | 4 | 30009000131130 | 5600E | BAKON | 2022-07-31 | 31 | 116 | OK | 0 |  |  | USE | 2011-07-01 | Spare | N/A | N/A | NA | NA
MXP-SA13355V | IONIZER-Máy tạo Ion | 4 | 30009000131131 | 5600E | BAKON | 2022-07-31 | 31 | 72 | OK | 0 |  |  | USE | 2011-07-01 | Spare | N/A | N/A | NA | NA
K-1476 | AC VOLTMETER-Máy đo điện áp xoay chiều | 1 | 10070603 | VT-181 | KENWOOD | 2022-07-31 | 31 | 244 | OK | 0 |  |  | NOT USE | 2010-09-29 | Spare | JAPAN | GVB-171/10S | NA | NA
MXP-SA13357V | IONIZER-Máy tạo Ion | 4 | 30009000131133 | 5600E | BAKON | 2022-07-31 | 31 | 230 | NG | NO ION DUONG |  |  | USE | 2011-07-01 | Spare | N/A | N/A | NA | NA
K-1438 | AC VOLTMETER-Máy đo điện áp xoay chiều | 1 | 9120666 | VT-181 | KENWOOD | 2022-07-31 | 31 | 244 | OK | 0 |  |  | NOT USE | 2010-07-27 | Spare | Taiwan | GVB-122/10A | NA | NA
K-1516 | AC VOLTMETER-Máy đo điện áp xoay chiều | 1 | 10080261 | VT-181 | KENWOOD | 2022-07-31 | 31 | 244 | OK | 0 |  |  | NOT USE | 2009-03-20 | Spare | JAPAN | GVB-070/09S | NA | NA
K-1383 | AC VOLTMETER-Máy đo điện áp xoay chiều | 1 | 9080337 | VT-181 | KENWOOD | 2022-07-31 | 31 | 244 | OK | 0 |  |  | NOT USE | 2010-09-29 | Spare | JAPAN | GVB-171/10S | NA | NA
MXP-SA13358V | IONIZER-Máy tạo Ion | 4 | 30009000131134 | 5600E | BAKON | 2022-07-31 | 31 | 116 | OK | 0 |  |  | USE | 2011-07-01 | Spare | N/A | N/A | NA | NA
MXP-SA13360V | IONIZER-Máy tạo Ion | 4 | 30009000131136 | 5600E | BAKON | 2022-07-31 | 31 | 230 | NG | NO POWER |  |  | USE | 2011-07-01 | Spare | N/A | N/A | NA | NA
MXP-SA13361V | IONIZER-Máy tạo Ion | 4 | 30009000131137 | 5600E | BAKON | 2022-07-31 | 31 | 54 | OK | 0 |  |  | USE | 2011-07-01 | Using | N/A | N/A | NA | NA
MXP-SA13362V | IONIZER-Máy tạo Ion | 4 | 30009000131138 | 5600E | BAKON | 2022-07-31 | 31 | 230 | NG | NO POWER |  |  | USE | 2011-07-01 | Spare | N/A | N/A | NA | NA
K-1447 | AC VOLTMETER-Máy đo điện áp xoay chiều | 1 | 9120685 | VT-181 | KENWOOD | 2022-07-31 | 31 | 244 | OK | 0 |  |  | NOT USE | 2010-09-29 | Spare | JAPAN | GVB-171/10S | NA | NA
K-1405 | AC VOLTMETER-Máy đo điện áp xoay chiều | 1 | 9120611 | VT-181 | KENWOOD | 2022-07-31 | 31 | 244 | OK | 0 |  |  | NOT USE | 2009-04-28 | Spare | JAPAN | GVB-070/09S | NA | NA
K-1513 | AC VOLTMETER-Máy đo điện áp xoay chiều | 1 | 10080309 | VT-181 | KENWOOD | 2022-07-31 | 31 | 244 | OK | 0 |  |  | NOT USE | 2009-03-20 | Spare | JAPAN | GVB-070/09S | NA | NA
MXP-SA13363V | IONIZER-Máy tạo Ion | 4 | 30009000131143 | 5600E | BAKON | 2022-07-31 | 31 | 230 | NG | KHONG NGUON |  |  | USE | 2011-07-01 | Spare | N/A | N/A | NA | NA
MXP-SA13364V | IONIZER-Máy tạo Ion | 4 | 30009000131144 | 5600E | BAKON | 2022-07-31 | 31 | 118 | OK | 0 |  |  | USE | 2011-07-01 | Spare | N/A | N/A | NA | NA
MXP-SA13366V | IONIZER-Máy tạo Ion | 4 | 30009000131146 | 5600E | BAKON | 2022-07-31 | 31 | 116 | OK | 0 |  |  | USE | 2011-07-01 | Spare | N/A | N/A | NA | NA
MXP-SA13367V | IONIZER-Máy tạo Ion | 4 | 30009000131163 | 5600E | BAKON | 2022-07-31 | 31 | 118 | OK | 0 |  |  | USE | 2011-07-01 | Spare | N/A | N/A | NA | NA
MXP-SA13369V | IONIZER-Máy tạo Ion | 4 | 30009000131165 | 5600E | BAKON | 2022-07-31 | 31 | 117 | OK | 0 |  |  | USE | 2011-07-01 | Spare | N/A | N/A | NA | NA
K-1406 | AC VOLTMETER-Máy đo điện áp xoay chiều | 1 | 9120605 | VT-181 | KENWOOD | 2022-07-31 | 31 | 244 | OK | 0 |  |  | NOT USE | 2010-09-29 | Spare | JAPAN | GVB-171/10S | NA | NA
K-1407 | AC VOLTMETER-Máy đo điện áp xoay chiều | 1 | 9120630 | VT-181 | KENWOOD | 2022-07-31 | 31 | 244 | OK | 0 |  |  | NOT USE | 2009-04-28 | Spare | JAPAN | GVB-070/09S | NA | NA
MXP-SA13370V | IONIZER-Máy tạo Ion | 4 | 30009000131166 | 5600E | BAKON | 2022-07-31 | 31 | 230 | OK | 0 |  |  | USE | 2011-07-01 | Spare | N/A | N/A | NA | NA
MXP-SA13371V | IONIZER-Máy tạo Ion | 4 | 30009000131167 | 5600E | BAKON | 2022-07-31 | 31 | 224 | OK | 0 |  |  | USE | 2011-07-01 | Spare | N/A | N/A | NA | NA
MXP-SA13373V | IONIZER-Máy tạo Ion | 4 | 30009000131169 | 5600E | BAKON | 2022-07-31 | 31 | 117 | OK | 0 |  |  | USE | 2011-07-01 | Spare | N/A | N/A | NA | NA
MXP-SA13374V | IONIZER-Máy tạo Ion | 4 | 30009000131170 | 5600E | BAKON | 2022-07-31 | 31 | 118 | OK | 0 |  |  | USE | 2011-07-01 | Spare | N/A | N/A | NA | NA
MXP-SA13375V | IONIZER-Máy tạo Ion | 4 | 30009000131171 | 5600E | BAKON | 2022-07-31 | 31 | 116 | OK | 0 |  |  | USE | 2011-07-01 | Spare | N/A | N/A | NA | NA
MXP-SA13376V | IONIZER-Máy tạo Ion | 4 | 30009000131172 | 5600E | BAKON | 2022-07-31 | 31 | 118 | OK | 0 |  |  | USE | 2011-07-01 | Spare | N/A | N/A | NA | NA
MXP-SA13377V | IONIZER-Máy tạo Ion | 4 | 30009000131173 | 5600E | BAKON | 2022-07-31 | 31 | 72 | NG | NO POWER |  |  | USE | 2011-07-01 | Spare | N/A | N/A | NA | NA
MXP-SA13378V | IONIZER-Máy tạo Ion | 4 | 30009000131174 | 5600E | BAKON | 2022-07-31 | 31 | 118 | OK | 0 |  |  | USE | 2011-07-01 | Spare | N/A | N/A | NA | NA
MXP-SA13379V | IONIZER-Máy tạo Ion | 4 | 30009000131175 | 5600E | BAKON | 2022-07-31 | 31 | 230 | NG | khong phat duoc ion |  |  | USE | 2011-07-01 | Spare | N/A | N/A | NA | NA
MXP-SA13380V | IONIZER-Máy tạo Ion | 4 | 30009000000000 | 5600E | BAKON | 2022-07-31 | 31 | 118 | OK | 0 |  |  | USE | 2011-07-01 | Spare | N/A | N/A | NA | NA
MXP-SA13381V | IONIZER-Máy tạo Ion | 4 | 30009000131177 | 5600E | BAKON | 2022-07-31 | 31 | 230 | OK | 0 |  |  | USE | 2011-07-01 | Spare | N/A | N/A | NA | NA
MXP-SA13382V | IONIZER-Máy tạo Ion | 4 | 30009000131178 | 5600E | BAKON | 2022-07-31 | 31 | 231 | OK | 0 |  |  | USE | 2011-07-01 | Spare | N/A | N/A | NA | NA
MXP-SA13383V | IONIZER-Máy tạo Ion | 4 | 30009000131179 | 5600E | BAKON | 2022-07-31 | 31 | 72 | OK | 0 |  |  | USE | 2011-07-01 | Spare | N/A | N/A | NA | NA
MXP-SA13384V | IONIZER-Máy tạo Ion | 4 | 30009000131180 | 5600E | BAKON | 2022-07-31 | 31 | 72 | OK | 0 |  |  | USE | 2011-07-01 | Spare | N/A | N/A | NA | NA
MXP-SA13385V | IONIZER-Máy tạo Ion | 4 | 30009000131181 | 5600E | BAKON | 2022-07-31 | 31 | 117 | OK | 0 |  |  | USE | 2011-07-01 | Spare | N/A | N/A | NA | NA
MXP-SA13386V | IONIZER-Máy tạo Ion | 4 | 30009000131182 | 5600E | BAKON | 2022-07-31 | 31 | 230 | NG | NO POWER |  |  | USE | 2011-07-01 | Spare | N/A | N/A | NA | NA
MXP-SA13387V | IONIZER-Máy tạo Ion | 4 | 30009000131183 | 5600E | BAKON | 2022-07-31 | 31 | 118 | OK | 0 |  |  | USE | 2011-07-01 | Spare | N/A | N/A | NA | NA
MXP-SA13388V | IONIZER-Máy tạo Ion | 4 | 30009000131184 | 5600E | BAKON | 2022-07-31 | 31 | 54 | OK | 0 |  |  | USE | 2011-07-01 | Using | N/A | N/A | NA | NA
MXP-SA13389V | IONIZER-Máy tạo Ion | 4 | 30009000131185 | 5600E | BAKON | 2022-07-31 | 31 | 116 | OK | 0 |  |  | USE | 2011-07-01 | Spare | N/A | N/A | NA | NA
MXP-SA13390V | IONIZER-Máy tạo Ion | 4 | 30009000131186 | 5600E | BAKON | 2022-07-31 | 31 | 230 | NG | NO POWER |  |  | USE | 2011-07-01 | Spare | N/A | N/A | NA | NA
MXP-SA13391V | IONIZER-Máy tạo Ion | 4 | 30009000131187 | 5600E | BAKON | 2022-07-31 | 31 | 230 | OK | 0 |  |  | USE | 2011-07-01 | Spare | N/A | N/A | NA | NA
MXP-SA13392V | IONIZER-Máy tạo Ion | 4 | 30009000131188 | 5600E | BAKON | 2022-07-31 | 31 | 117 | OK | 0 |  |  | USE | 2011-07-01 | Spare | N/A | N/A | NA | NA
MXP-SA13395V | IONIZER-Máy tạo Ion | 4 | 30009000131191 | 5600E | BAKON | 2022-07-31 | 31 | 117 | OK | 0 |  |  | USE | 2011-07-01 | Spare | N/A | N/A | NA | NA
MXP-SA13396V | IONIZER-Máy tạo Ion | 4 | 30009000131192 | 5600E | BAKON | 2022-07-31 | 31 | 72 | OK | 0 |  |  | USE | 2011-07-01 | Spare | N/A | N/A | NA | NA
MXP-SA13397V | IONIZER-Máy tạo Ion | 4 | 30009000131193 | 5600E | BAKON | 2022-07-31 | 31 | 72 | NG | NO POWER |  |  | USE | 2011-07-01 | Spare | N/A | N/A | NA | NA
MXP-SA13398V | IONIZER-Máy tạo Ion | 4 | 30009000131194 | 5600E | BAKON | 2022-07-31 | 31 | 118 | OK | 0 |  |  | USE | 2011-07-01 | Spare | N/A | N/A | NA | NA
MXP-SA13399V | IONIZER-Máy tạo Ion | 4 | 30009000131195 | 5600E | BAKON | 2022-07-31 | 31 | 230 | NG | NO POWER |  |  | USE | 2011-07-01 | Spare | N/A | N/A | NA | NA
MXP-SA13400V | IONIZER-Máy tạo Ion | 4 | 30009000131196 | 5600E | BAKON | 2022-07-31 | 31 | 224 | OK | 0 |  |  | USE | 2011-07-01 | Spare | N/A | N/A | NA | NA
MXP-SA13401V | IONIZER-Máy tạo Ion | 4 | 30009000131197 | 5600E | BAKON | 2022-07-31 | 31 | 117 | OK | 0 |  |  | USE | 2011-07-01 | Spare | N/A | N/A | NA | NA
MXP-SA13402V | IONIZER-Máy tạo Ion | 4 | 30009000131198 | 5600E | BAKON | 2022-07-31 | 31 | 72 | OK | 0 |  |  | USE | 2011-07-01 | Spare | N/A | N/A | NA | NA
MXP-SA13404V | IONIZER-Máy tạo Ion | 4 | 30009000131200 | 5600E | BAKON | 2022-07-31 | 31 | 118 | OK | 0 |  |  | USE | 2011-07-01 | Spare | N/A | N/A | NA | NA
MXP-SA13405V | IONIZER-Máy tạo Ion | 4 | 30009000131201 | 5600E | BAKON | 2022-07-31 | 31 | 117 | OK | 0 |  |  | USE | 2011-07-01 | Spare | N/A | N/A | NA | NA
MXP-SA13406V | IONIZER-Máy tạo Ion | 4 | 30009000131202 | 5600E | BAKON | 2022-07-31 | 31 | 231 | OK | 0 |  |  | USE | 2011-07-01 | Spare | N/A | N/A | NA | NA
MXP-SA13407V | IONIZER-Máy tạo Ion | 4 | 30009000131203 | 5600E | BAKON | 2022-07-31 | 31 | 117 | OK | 0 |  |  | USE | 2011-07-01 | Spare | N/A | N/A | NA | NA
MXP-SA13408V | IONIZER-Máy tạo Ion | 4 | 30009000131204 | 5600E | BAKON | 2022-07-31 | 31 | 117 | OK | 0 |  |  | USE | 2011-07-01 | Spare | N/A | N/A | NA | NA
MXP-SA13409V | IONIZER-Máy tạo Ion | 4 | 30009000131205 | 5600E | BAKON | 2022-07-31 | 31 | 230 | NG | NO ION DUONG |  |  | USE | 2011-07-01 | Spare | N/A | N/A | NA | NA
MXP-SA13410V | IONIZER-Máy tạo Ion | 4 | 30009000131206 | 5600E | BAKON | 2022-07-31 | 31 | 231 | NG | NO POWER |  |  | USE | 2011-07-01 | Spare | N/A | N/A | NA | NA
MXP-SA13411V | IONIZER-Máy tạo Ion | 4 | 30009000131207 | 5600E | BAKON | 2022-07-31 | 31 | 231 | OK | 0 |  |  | USE | 2011-07-01 | Spare | N/A | N/A | NA | NA
MXP-SA13412V | IONIZER-Máy tạo Ion | 4 | 30009000131208 | 5600E | BAKON | 2022-07-31 | 31 | 117 | OK | 0 |  |  | USE | 2011-07-01 | Spare | N/A | N/A | NA | NA
MXP-SA13413V | IONIZER-Máy tạo Ion | 4 | 30009000131209 | 5600E | BAKON | 2022-07-31 | 31 | 72 | OK | 0 |  |  | USE | 2011-07-01 | Spare | N/A | N/A | NA | NA
MXP-SA13414V | IONIZER-Máy tạo Ion | 4 | 30009000131210 | 5600E | BAKON | 2022-07-31 | 31 | 72 | NG | NO POWER |  |  | USE | 2011-07-01 | Spare | N/A | N/A | NA | NA
MXP-SA13415V | IONIZER-Máy tạo Ion | 4 | 30009000131211 | 5600E | BAKON | 2022-07-31 | 31 | 72 | OK | 0 |  |  | USE | 2011-07-01 | Spare | N/A | N/A | NA | NA
MXP-SA13416V | IONIZER-Máy tạo Ion | 4 | 30009000131212 | 5600E | BAKON | 2022-07-31 | 31 | 231 | OK | 0 |  |  | USE | 2011-07-01 | Spare | N/A | N/A | NA | NA
MXP-SA13417V | IONIZER-Máy tạo Ion | 4 | 30009000131213 | 5600E | BAKON | 2022-07-31 | 31 | 116 | OK | 0 |  |  | USE | 2011-07-01 | Spare | N/A | N/A | NA | NA
MXP-SA13418V | IONIZER-Máy tạo Ion | 4 | 30009000131214 | 5600E | BAKON | 2022-07-31 | 31 | 118 | OK | 0 |  |  | USE | 2011-07-01 | Spare | N/A | N/A | NA | NA
MXP-SA13419V | IONIZER-Máy tạo Ion | 4 | 30009000131215 | 5600E | BAKON | 2022-07-31 | 31 | 69 | OK | 0 |  |  | USE | 2011-07-01 | Using | N/A | N/A | NA | NA
MXP-SA13420V | IONIZER-Máy tạo Ion | 4 | 30009000131216 | 5600E | BAKON | 2022-07-31 | 31 | 231 | OK | 0 |  |  | USE | 2011-07-01 | Spare | N/A | N/A | NA | NA
MXP-SA13421V | IONIZER-Máy tạo Ion | 4 | 30009000131217 | 5600E | BAKON | 2022-07-31 | 31 | 330 | OK | 0 |  |  | USE | 2011-07-01 | Using | N/A | N/A | NA | NA
MXP-SA13422V | IONIZER-Máy tạo Ion | 4 | 30009000131218 | 5600E | BAKON | 2022-07-31 | 31 | 118 | OK | 0 |  |  | USE | 2011-07-01 | Spare | N/A | N/A | NA | NA
MXP-SA13423V | IONIZER-Máy tạo Ion | 4 | 30009000131219 | 5600E | BAKON | 2022-07-31 | 31 | 116 | OK | 0 |  |  | USE | 2011-07-01 | Spare | N/A | N/A | NA | NA
MXP-SA13424V | IONIZER-Máy tạo Ion | 4 | 30009000131220 | 5600E | BAKON | 2022-07-31 | 31 | 116 | OK | 0 |  |  | USE | 2011-07-01 | Spare | N/A | N/A | NA | NA
MXP-SA13425V | IONIZER-Máy tạo Ion | 4 | 30009000131221 | 5600E | BAKON | 2022-07-31 | 31 | 72 | OK | 0 |  |  | USE | 2011-07-01 | Spare | N/A | N/A | NA | NA
MXP-SA13426V | IONIZER-Máy tạo Ion | 4 | 30009000131222 | 5600E | BAKON | 2022-07-31 | 31 | 118 | OK | 0 |  |  | USE | 2011-07-01 | Spare | N/A | N/A | NA | NA
MXP-SA13427V | IONIZER-Máy tạo Ion | 4 | 30009000131223 | 5600E | BAKON | 2022-07-31 | 31 | 231 | NG | NO POWER |  |  | USE | 2011-07-01 | Spare | N/A | N/A | NA | NA
MXP-SA13428V | IONIZER-Máy tạo Ion | 4 | 30009000131224 | 5600E | BAKON | 2022-07-31 | 31 | 231 | OK | 0 |  |  | USE | 2011-07-01 | Spare | N/A | N/A | NA | NA
MXP-SA13429V | IONIZER-Máy tạo Ion | 4 | 30009000131225 | 5600E | BAKON | 2022-07-31 | 31 | 330 | OK | 0 |  |  | USE | 2011-07-01 | Using | N/A | N/A | NA | NA
MXP-SA13430V | IONIZER-Máy tạo Ion | 4 | 30009000131226 | 5600E | BAKON | 2022-07-31 | 31 | 330 | OK | 0 |  |  | USE | 2011-07-01 | Using | N/A | N/A | NA | NA
MXP-SA13434V | PUSH PULL SCALE-Máy đo lực nhấn và lực kéo | 1 | 208231 | PSS-5 | IMADA | 2022-07-31 | 31 | 272 | OK | 0 |  |  | USE | 2011-06-30 | Using | JAPAN | GVB-193/11S | NA | NA
MXP-SA13436V | PORTABLE DIGITAL TESTER-Đồng hồ đo chỉ thị số cầm tay | 1 | 11015007901 | CD800a | SANWA | 2022-07-31 | 31 | 60 | OK | 1 |  |  | USE | 2011-07-13 | Spare | N/A | N/A | NA | NA
MXP-SA13447V | PORTABLE DIGITAL TESTER-Đồng hồ đo chỉ thị số cầm tay | 1 | 11015008548 | CD800a | SANWA | 2022-07-31 | 31 | 309 | OK | 0 |  |  | USE | 2011-07-13 | Using | N/A | N/A | NA | NA
MXP-SA13457V | PORTABLE DIGITAL TESTER-Đồng hồ đo chỉ thị số cầm tay | 1 | 11015008560 | CD800a | SANWA | 2022-07-31 | 31 | 68 | OK | 0 |  |  | USE | 2011-07-13 | Using | N/A | N/A | NA | NA
MXP-SA13459V | PORTABLE DIGITAL TESTER-Đồng hồ đo chỉ thị số cầm tay | 1 | 11015008563 | CD800a | SANWA | 2022-07-31 | 31 | 60 | OK | 1 |  |  | USE | 2011-07-13 | Spare | N/A | N/A | NA | NA
MXP-SA13471V | IONIZER-Máy tạo Ion | 4 | 30009000131155 | 5600e | BAKON | 2022-07-31 | 31 | 230 | OK | 0 |  |  | USE | 2011-07-18 | Spare | N/A | N/A | NA | NA
MXP-SA13472V | IONIZER-Máy tạo Ion | 4 | 30009000131156 | 5600e | BAKON | 2022-07-31 | 31 | 230 | NG | NO POWER |  |  | USE | 2011-07-18 | Spare | N/A | N/A | NA | NA
MXP-SA13473V | IONIZER-Máy tạo Ion | 4 | 30009000131157 | 5600e | BAKON | 2022-07-31 | 31 | 117 | OK | 0 |  |  | USE | 2011-07-18 | Spare | N/A | N/A | NA | NA
MXP-SA13474V | IONIZER-Máy tạo Ion | 4 | 30009000131158 | 5600e | BAKON | 2022-07-31 | 31 | 230 | NG | NO POWER |  |  | USE | 2011-07-18 | Spare | N/A | N/A | NA | NA
MXP-SA13475V | IONIZER-Máy tạo Ion | 4 | 30009000131159 | 5600e | BAKON | 2022-07-31 | 31 | 230 | NG | NO POWER |  |  | USE | 2011-07-18 | Spare | N/A | N/A | NA | NA
MXP-SA13476V | IONIZER-Máy tạo Ion | 4 | 30009000131160 | 5600e | BAKON | 2022-07-31 | 31 | 116 | OK | 0 |  |  | USE | 2011-07-18 | Spare | N/A | N/A | NA | NA
MXP-SA13477V | IONIZER-Máy tạo Ion | 4 | 30009000131161 | 5600e | BAKON | 2022-07-31 | 31 | 231 | NG | KHONG NGUON |  |  | USE | 2011-07-18 | Spare | N/A | N/A | NA | NA
MXP-SA13479V | IONIZER-Máy tạo Ion | 4 | 30009000131227 | 5600e | BAKON | 2022-07-31 | 31 | 230 | NG | NO POWER |  |  | USE | 2011-07-18 | Spare | N/A | N/A | NA | NA
MXP-SA13480V | IONIZER-Máy tạo Ion | 4 | 30009000131228 | 5600e | BAKON | 2022-07-31 | 31 | 231 | OK | 0 |  |  | USE | 2011-07-18 | Spare | N/A | N/A | NA | NA
MXP-SA13481V | IONIZER-Máy tạo Ion | 4 | 30009000131229 | 5600e | BAKON | 2022-07-31 | 31 | 231 | NG | NO POWER |  |  | USE | 2011-07-18 | Spare | N/A | N/A | NA | NA
MXP-SA13483V | IONIZER-Máy tạo Ion | 4 | 30009000131231 | 5600e | BAKON | 2022-07-31 | 31 | 116 | OK | 0 |  |  | USE | 2011-07-18 | Spare | N/A | N/A | NA | NA
MXP-SA13484V | IONIZER-Máy tạo Ion | 4 | 30009000131232 | 5600e | BAKON | 2022-07-31 | 31 | 118 | OK | 0 |  |  | USE | 2011-07-18 | Spare | N/A | N/A | NA | NA
MXP-SA13485V | IONIZER-Máy tạo Ion | 4 | 30009000131233 | 5600e | BAKON | 2022-07-31 | 31 | 118 | OK | 0 |  |  | USE | 2011-07-18 | Spare | N/A | N/A | NA | NA
MXP-SA13486V | IONIZER-Máy tạo Ion | 4 | 30009000131234 | 5600e | BAKON | 2022-07-31 | 31 | 116 | OK | 0 |  |  | USE | 2011-07-18 | Spare | N/A | N/A | NA | NA
MXP-SA13487V | IONIZER-Máy tạo Ion | 4 | 30009000131235 | 5600e | BAKON | 2022-07-31 | 31 | 231 | NG | KHÔNG NGUỒN |  |  | USE | 2011-07-18 | Spare | N/A | N/A | NA | NA
MXP-SA13489V | IONIZER-Máy tạo Ion | 4 | 30009000131237 | 5600e | BAKON | 2022-07-31 | 31 | 224 | OK | 0 |  |  | USE | 2011-07-18 | Spare | N/A | N/A | NA | NA
MXP-SA13490V | IONIZER-Máy tạo Ion | 4 | 30009000131238 | 5600e | BAKON | 2022-07-31 | 31 | 224 | NG | NO POWER |  |  | USE | 2011-07-18 | Spare | N/A | N/A | NA | NA
MXP-SA13491V | IONIZER-Máy tạo Ion | 4 | 30009000131239 | 5600e | BAKON | 2022-07-31 | 31 | 231 | NG | NO POWER |  |  | USE | 2011-07-18 | Spare | N/A | N/A | NA | NA
MXP-SA13492V | IONIZER-Máy tạo Ion | 4 | 30009000131240 | 5600e | BAKON | 2022-07-31 | 31 | 231 | NG | NO POWER |  |  | USE | 2011-07-18 | Spare | N/A | N/A | NA | NA
MXP-SA13493V | IONIZER-Máy tạo Ion | 4 | 30009000131241 | 5600e | BAKON | 2022-07-31 | 31 | 72 | OK | 0 |  |  | USE | 2011-07-18 | Spare | N/A | N/A | NA | NA
MXP-SA13494V | IONIZER-Máy tạo Ion | 4 | 30009000131242 | 5600e | BAKON | 2022-07-31 | 31 | 117 | OK | 0 |  |  | USE | 2011-07-18 | Spare | N/A | N/A | NA | NA
MXP-SA13495V | IONIZER-Máy tạo Ion | 4 | 30009000131243 | 5600e | BAKON | 2022-07-31 | 31 | 330 | OK | 0 |  |  | USE | 2011-07-18 | Using | N/A | N/A | NA | NA
MXP-SA13496V | IONIZER-Máy tạo Ion | 4 | 30009000131244 | 5600e | BAKON | 2022-07-31 | 31 | 224 | OK | 0 |  |  | USE | 2011-07-18 | Spare | N/A | N/A | NA | NA
MXP-SA13498V | IONIZER-Máy tạo Ion | 4 | 30009000131246 | 5600e | BAKON | 2022-07-31 | 31 | 72 | OK | 0 |  |  | USE | 2011-07-18 | Spare | N/A | N/A | NA | NA
MXP-SA13500V | IONIZER-Máy tạo Ion | 4 | 30009000131248 | 5600e | BAKON | 2022-07-31 | 31 | 72 | OK | 0 |  |  | USE | 2011-07-18 | Spare | N/A | N/A | NA | NA
MXP-SA13501V | IONIZER-Máy tạo Ion | 4 | 30009000131249 | 5600e | BAKON | 2022-07-31 | 31 | 230 | NG | NO POWER |  |  | USE | 2011-07-18 | Spare | N/A | N/A | NA | NA
MXP-SA13502V | IONIZER-Máy tạo Ion | 4 | 30009000131250 | 5600e | BAKON | 2022-07-31 | 31 | 72 | OK | 0 |  |  | USE | 2011-07-18 | Spare | N/A | N/A | NA | NA
MXP-SA13503V | IONIZER-Máy tạo Ion | 4 | 30009000131255 | 5600e | BAKON | 2022-07-31 | 31 | 230 | NG | NO ION DUONG |  |  | USE | 2011-07-18 | Spare | N/A | N/A | NA | NA
MXP-SA13504V | IONIZER-Máy tạo Ion | 4 | 30009000131257 | 5600e | BAKON | 2022-07-31 | 31 | 224 | OK | 0 |  |  | USE | 2011-07-18 | Spare | N/A | N/A | NA | NA
MXP-SA13505V | IONIZER-Máy tạo Ion | 4 | 30009000131259 | 5600e | BAKON | 2022-07-31 | 31 | 230 | OK | 0 |  |  | USE | 2011-07-18 | Spare | N/A | N/A | NA | NA
MXP-SA13506V | IONIZER-Máy tạo Ion | 4 | 30009000131260 | 5600e | BAKON | 2022-07-31 | 31 | 231 | NG | NO POWER |  |  | USE | 2011-07-18 | Spare | N/A | N/A | NA | NA
MXP-SA13507V | IONIZER-Máy tạo Ion | 4 | 30009000131261 | 5600e | BAKON | 2022-07-31 | 31 | 307 | OK | 0 |  |  | USE | 2011-07-18 | Using | N/A | N/A | NA | NA
MXP-SA13508V | IONIZER-Máy tạo Ion | 4 | 30009000131262 | 5600e | BAKON | 2022-07-31 | 31 | 117 | OK | 0 |  |  | USE | 2011-07-18 | Spare | N/A | N/A | NA | NA
MXP-SA13509V | IONIZER-Máy tạo Ion | 4 | 30009000131263 | 5600e | BAKON | 2022-07-31 | 31 | 330 | OK | 0 |  |  | USE | 2011-07-18 | Using | N/A | N/A | NA | NA
MXP-SA13510V | IONIZER-Máy tạo Ion | 4 | 30009000131264 | 5600e | BAKON | 2022-07-31 | 31 | 117 | OK | 0 |  |  | USE | 2011-07-18 | Spare | N/A | N/A | NA | NA
MXP-SA13511V | IONIZER-Máy tạo Ion | 4 | 30009000131265 | 5600e | BAKON | 2022-07-31 | 31 | 117 | OK | 0 |  |  | USE | 2011-07-18 | Spare | N/A | N/A | NA | NA
MXP-SA13512V | IONIZER-Máy tạo Ion | 4 | 30009000131266 | 5600e | BAKON | 2022-07-31 | 31 | 69 | OK | 0 |  |  | USE | 2011-07-18 | Using | N/A | N/A | NA | NA
MXP-SA13513V | IONIZER-Máy tạo Ion | 4 | 30009000131267 | 5600e | BAKON | 2022-07-31 | 31 | 72 | OK | 0 |  |  | USE | 2011-07-18 | Spare | N/A | N/A | NA | NA
MXP-SA13514V | IONIZER-Máy tạo Ion | 4 | 30009000131268 | 5600e | BAKON | 2022-07-31 | 31 | 117 | OK | 0 |  |  | USE | 2011-07-18 | Spare | N/A | N/A | NA | NA
MXP-SA13515V | IONIZER-Máy tạo Ion | 4 | 30009000131269 | 5600e | BAKON | 2022-07-31 | 31 | 116 | OK | 0 |  |  | USE | 2011-07-18 | Spare | N/A | N/A | NA | NA
MXP-SA13518V | IONIZER-Máy tạo Ion | 4 | 30009000131272 | 5600e | BAKON | 2022-07-31 | 31 | 118 | OK | 0 |  |  | USE | 2011-07-18 | Spare | N/A | N/A | NA | NA
MXP-SA13519V | IONIZER-Máy tạo Ion | 4 | 30009000131273 | 5600e | BAKON | 2022-07-31 | 31 | 117 | OK | 0 |  |  | USE | 2011-07-18 | Spare | N/A | N/A | NA | NA
J-1373 | AF GENERATOR-Máy phát tín hiệu âm thanh | 2 | E865939 | GAG-809 | GW | 2022-07-31 | 31 | 246 | OK | 0 |  |  | USE | 2009-03-20 | Spare | TAIWAN | GVB-070/09S | NA | NA
J-1618 | AF GENERATOR-Máy phát tín hiệu âm thanh | 2 | EG812986 | GAG-809 | GW | 2022-07-31 | 31 | 246 | OK | 0 |  |  | USE | 2010-09-29 | Spare | TAIWAN | GVB-171/10S | NA | NA
MXP-SA13520V | IONIZER-Máy tạo Ion | 4 | 30009000131274 | 5600e | BAKON | 2022-07-31 | 31 | 118 | OK | 0 |  |  | USE | 2011-07-18 | Spare | N/A | N/A | NA | NA
J-1560 | AF GENERATOR-Máy phát tín hiệu âm thanh | 2 | E880538 | GAG-809 | GW | 2022-07-31 | 31 | 246 | OK | 0 |  |  | USE | 2009-03-20 | Spare | TAIWAN | GVB-206/08S | NA | NA
J-1596 | AF GENERATOR-Máy phát tín hiệu âm thanh | 2 | EF813174 | GAG-809 | GW | 2022-07-31 | 31 | 246 | OK | 0 |  |  | USE | 2009-01-23 | Spare | TAIWAN | GVB-070/09S | NA | NA
MXP-SA13522V | USB FLOPPY-Ổ đĩa mềm | 4 | N/A | N/A | IBM | 2022-07-31 | 31 | 59 | OK | 0 |  |  | USE | 2011-07-18 | Spare | N/A | N/A | NA | NA
MXP-SA13524V | USB FLOPPY-Ổ đĩa mềm | 4 | N/A | N/A | IBM | 2022-07-31 | 31 | 59 | OK | 0 |  |  | USE | 2011-07-18 | Spare | N/A | N/A | NA | NA
MXP-SA13525V | USB FLOPPY-Ổ đĩa mềm | 4 | N/A | N/A | IBM | 2022-07-31 | 31 | 59 | OK | 0 |  |  | USE | 2011-07-18 | Spare | N/A | N/A | NA | NA
MXP-SA13526V | USB FLOPPY-Ổ đĩa mềm | 4 | N/A | N/A | IBM | 2022-07-31 | 31 | 59 | OK | 0 |  |  | USE | 2011-07-18 | Spare | N/A | N/A | NA | NA
MXP-SA13528V | USB FLOPPY-Ổ đĩa mềm | 4 | N/A | N/A | IBM | 2022-07-31 | 31 | 59 | OK | 0 |  |  | USE | 2011-07-18 | Spare | N/A | N/A | NA | NA
MXP-SA13531V | PORTABLE DIGITAL TESTER-Đồng hồ đo chỉ thị số cầm tay | 1 | 10115009842 | CD800a | SANWA | 2022-07-31 | 31 | 60 | OK | GÃY CHÂN PIN |  |  | USE | 2011-07-28 | Spare | N/A | N/A | NA | NA
MXP-SA13534V | PORTABLE DIGITAL TESTER-Đồng hồ đo chỉ thị số cầm tay | 1 | 10115009845 | CD800a | SANWA | 2022-07-31 | 31 | 279 | OK | 0 |  |  | USE | 2011-07-28 | Using | N/A | N/A | NA | NA
MXP-SA13540V | PORTABLE DIGITAL TESTER-Đồng hồ đo chỉ thị số cầm tay | 1 | 10115009851 | CD800a | SANWA | 2022-07-31 | 31 | 315 | OK | 0 |  |  | USE | 2011-07-28 | Using | N/A | N/A | NA | NA
J-1563 | AF GENERATOR-Máy phát tín hiệu âm thanh | 2 | E880583 | GAG-809 | GW | 2022-07-31 | 31 | 246 | OK | 0 |  |  | USE | 2010-09-29 | Spare | TAIWAN | GVB-171/10S | NA | NA
MXP-SA13542V | PORTABLE DIGITAL TESTER-Đồng hồ đo chỉ thị số cầm tay | 1 | 10115009853 | CD800a | SANWA | 2022-07-31 | 31 | 60 | OK | 0 |  |  | USE | 2011-07-28 | Spare | N/A | N/A | NA | NA
MXP-SA13543V | PORTABLE DIGITAL TESTER-Đồng hồ đo chỉ thị số cầm tay | 1 | 10115009854 | CD800a | SANWA | 2022-07-31 | 31 | 60 | OK | 0 |  |  | USE | 2011-07-28 | Spare | N/A | N/A | NA | NA
J-1407 | AF GENERATOR-Máy phát tín hiệu âm thanh | 2 | EF843878 | GAG-809 | GW | 2022-07-31 | 31 | 246 | OK | 0 |  |  | USE | 2008-12-30 | Spare | TAIWAN | GVB-206/08S | NA | NA
MXP-SA13547V | PORTABLE DIGITAL TESTER-Đồng hồ đo chỉ thị số cầm tay | 1 | 10115009858 | CD800a | SANWA | 2022-07-31 | 31 | 60 | OK | 1 |  |  | USE | 2011-07-28 | Spare | N/A | N/A | NA | NA
MXP-SA13552V | PORTABLE DIGITAL TESTER-Đồng hồ đo chỉ thị số cầm tay | 1 | 10115009863 | CD800a | SANWA | 2022-07-31 | 31 | 278 | OK | 0 |  |  | USE | 2011-07-28 | Using | N/A | N/A | NA | NA
J-1348 | AF GENERATOR-Máy phát tín hiệu âm thanh | 2 | 0-N/A | GAG-809 | GW | 2022-07-31 | 31 | 246 | OK | 0 |  |  | USE | 2010-09-29 | Spare | TAIWAN | GVB-171/10S | NA | NA
MXP-SA13578V | PORTABLE DIGITAL TESTER-Đồng hồ đo chỉ thị số cầm tay | 1 | 10115007129 | CD800a | SANWA | 2022-07-31 | 31 | 60 | OK | LOẠN ĐIỆN ÁP |  |  | USE | 2011-07-28 | Spare | N/A | N/A | NA | NA
J-1472 | AF GENERATOR-Máy phát tín hiệu âm thanh | 2 | EF830056 | GAG-809 | GW | 2022-07-31 | 31 | 246 | OK | 0 |  |  | USE | 2009-03-20 | Spare | CHINA | GVB-265/09S | NA | NA
J-1501 | AF GENERATOR-Máy phát tín hiệu âm thanh | 2 | EF830127 | GAG-809 | GW | 2022-07-31 | 31 | 246 | OK | 0 |  |  | USE | 2010-05-13 | Spare | CHINA | GVB-067/10S | NA | NA
MXP-SA13585V | PORTABLE DIGITAL TESTER-Đồng hồ đo chỉ thị số cầm tay | 1 | 10115007136 | CD800a | SANWA | 2022-07-31 | 31 | 60 | OK | 1 |  |  | USE | 2011-07-28 | Spare | N/A | N/A | NA | NA
MXP-SA13587V | PORTABLE DIGITAL TESTER-Đồng hồ đo chỉ thị số cầm tay | 1 | 10115007138 | CD800a | SANWA | 2022-07-31 | 31 | 278 | OK | 0 |  |  | USE | 2011-07-28 | Using | N/A | N/A | NA | NA
MXP-SA13588V | PORTABLE DIGITAL TESTER-Đồng hồ đo chỉ thị số cầm tay | 1 | 10115007139 | CD800a | SANWA | 2022-07-31 | 31 | 60 | OK | 0 |  |  | USE | 2011-07-28 | Spare | N/A | N/A | NA | NA
MXP-SA13597V | PORTABLE DIGITAL TESTER-Đồng hồ đo chỉ thị số cầm tay | 1 | 10115007148 | CD800a | SANWA | 2022-07-31 | 31 | 60 | OK | 1 |  |  | USE | 2011-07-28 | Spare | N/A | N/A | NA | NA
MXP-SA13612V | PORTABLE DIGITAL TESTER-Đồng hồ đo chỉ thị số cầm tay | 1 | 10115010483 | CD800a | SANWA | 2022-07-31 | 31 | 307 | OK | 0 |  |  | USE | 2011-07-28 | Using | N/A | N/A | NA | NA
J-1448 | AF GENERATOR-Máy phát tín hiệu âm thanh | 2 | EF830213 | GAG-809 | GW | 2022-07-31 | 31 | 246 | OK | 0 |  |  | USE | 2010-05-13 | Spare | CHINA | GVB-067/10S | NA | NA
MXP-SA13624V | PORTABLE DIGITAL TESTER-Đồng hồ đo chỉ thị số cầm tay | 1 | 10115010495 | CD800a | SANWA | 2022-07-31 | 31 | 60 | OK | 1 |  |  | USE | 2011-07-28 | Spare | N/A | N/A | NA | NA
J-1528 | AF GENERATOR-Máy phát tín hiệu âm thanh | 2 | EF830072 | GAG-809 | GW | 2022-07-31 | 31 | 246 | OK | 0 |  |  | USE | 2009-01-08 | Spare | TAIWAN | GVB-070/09S | NA | NA
MXP-SA13625V | PORTABLE DIGITAL TESTER-Đồng hồ đo chỉ thị số cầm tay | 1 | 10115010496 | CD800a | SANWA | 2022-07-31 | 31 | 308 | OK | 0 |  |  | USE | 2011-07-28 | Using | N/A | N/A | NA | NA
J-1392 | AF GENERATOR-Máy phát tín hiệu âm thanh | 2 | E865930 | GAG-809 | GW | 2022-07-31 | 31 | 246 | OK | 0 |  |  | USE | 2009-01-23 | Spare | TAIWAN | GVB-206/08S | NA | NA
MXP-SA13629V | PORTABLE DIGITAL TESTER-Đồng hồ đo chỉ thị số cầm tay | 1 | 10115010500 | CD800a | SANWA | 2022-07-31 | 31 | 60 | OK | LOẠN GIÁ TRỊ |  |  | USE | 2011-07-28 | Spare | N/A | N/A | NA | NA
MXP-SA13637V | PORTABLE DIGITAL TESTER-Đồng hồ đo chỉ thị số cầm tay | 1 | 10115010508 | CD800a | SANWA | 2022-07-31 | 31 | 60 | OK | 1 |  |  | USE | 2011-07-28 | Spare | N/A | N/A | NA | NA
J-1432 | AF GENERATOR-Máy phát tín hiệu âm thanh | 2 | EF830168 | GAG-809 | GW | 2022-07-31 | 31 | 246 | OK | 0 |  |  | USE | 2009-01-23 | Spare | TAIWAN | GVB-027/09S | NA | NA
J-1424 | AF GENERATOR-Máy phát tín hiệu âm thanh | 2 | EF830187 | GAG-809 | GW | 2022-07-31 | 31 | 246 | OK | 0 |  |  | USE | 2010-05-13 | Spare | CHINA | GVB-067/10S | NA | NA
J-670 | AF GENERATOR-Máy phát tín hiệu âm thanh | 2 | 9112867 | GAG-808B | GW | 2022-07-31 | 31 | 246 | OK | 0 |  |  | USE | 2009-10-23 | Spare | TAIWAN | GVB-265/09S | NA | NA
J-1416 | AF GENERATOR-Máy phát tín hiệu âm thanh | 2 | E880580 | GAG-809 | GW | 2022-07-31 | 31 | 246 | OK | 0 |  |  | USE | 2010-09-29 | Spare | TAIWAN | GVB-171/10S | NA | NA
MXP-SA13639V | PORTABLE DIGITAL TESTER-Đồng hồ đo chỉ thị số cầm tay | 1 | 10115010515 | CD800a | SANWA | 2022-07-31 | 31 | 60 | OK | 1 |  |  | USE | 2011-07-28 | Spare | N/A | N/A | NA | NA
J-1507 | AF GENERATOR-Máy phát tín hiệu âm thanh | 2 | EF830162 | GAG-809 | GW | 2022-07-31 | 31 | 246 | OK | 0 |  |  | USE | 2009-10-23 | Spare | TAIWAN | GVB-206/08S | NA | NA
MXP-SA13643V | PORTABLE DIGITAL TESTER-Đồng hồ đo chỉ thị số cầm tay | 1 | 10115010644 | CD800a | SANWA | 2022-07-31 | 31 | 279 | OK | 0 |  |  | USE | 2011-07-28 | Using | N/A | N/A | NA | NA
J-1541 | AF GENERATOR-Máy phát tín hiệu âm thanh | 2 | EF830117 | GAG-809 | GW | 2022-07-31 | 31 | 246 | OK | 0 |  |  | USE | 2009-03-20 | Spare | TAIWAN | GVB-027/09S | NA | NA
MXP-SA13653V | PORTABLE DIGITAL TESTER-Đồng hồ đo chỉ thị số cầm tay | 1 | 10115010654 | CD800a | SANWA | 2022-07-31 | 31 | 60 | OK | MẤT CHÂN PIN |  |  | USE | 2011-07-28 | Spare | N/A | N/A | NA | NA
MXP-SA13654V | PORTABLE DIGITAL TESTER-Đồng hồ đo chỉ thị số cầm tay | 1 | 10115010655 | CD800a | SANWA | 2022-07-31 | 31 | 69 | OK | 0 |  |  | USE | 2011-07-28 | Using | N/A | N/A | NA | NA
MXP-SA13667V | PORTABLE DIGITAL TESTER-Đồng hồ đo chỉ thị số cầm tay | 1 | 10115010668 | CD800a | SANWA | 2022-07-31 | 31 | 60 | OK | 1 |  |  | USE | 2011-07-28 | Spare | N/A | N/A | NA | NA
J-1540 | AF GENERATOR-Máy phát tín hiệu âm thanh | 2 | EF830214 | GAG-809 | GW | 2022-07-31 | 31 | 246 | OK | 0 |  |  | USE | 2008-12-30 | Spare | TAIWAN | GVB-206/08S | NA | NA
MXP-SA13673V | PORTABLE DIGITAL TESTER-Đồng hồ đo chỉ thị số cầm tay | 1 | 10115010674 | CD800a | SANWA | 2022-07-31 | 31 | 60 | OK | 1 |  |  | USE | 2011-07-28 | Spare | N/A | N/A | NA | NA
J-1490 | AF GENERATOR-Máy phát tín hiệu âm thanh | 2 | EF830192 | GAG-809 | GW | 2022-07-31 | 31 | 246 | OK | 0 |  |  | USE | 2008-12-30 | Spare | TAIWAN | GVB-004/09S | NA | NA
MXP-SA13680V | DC LOW RESISTANCE TEST-Máy đo điện trở | 4 | D2-211-07867 | TH2512B | Tonghui | 2022-07-31 | 31 | 145 | OK | 0 | www.tonghui.com.cn |  | USE | 2011-07-29 | Spare | CHINA | GVB-230/11L | NA | NA
J-1489 | AF GENERATOR-Máy phát tín hiệu âm thanh | 2 | EF830106 | GAG-809 | GW | 2022-07-31 | 31 | 246 | OK | 0 |  |  | USE | 2010-05-13 | Spare | CHINA | GVB-067/10S | NA | NA
J-880 | AF GENERATOR-Máy phát tín hiệu âm thanh | 2 | 7714706 | GAG-809 | GW | 2022-07-31 | 31 | 246 | OK | 0 |  |  | USE | 2009-10-23 | Spare | TAIWAN | GVB-206/08S | NA | NA
MXP-SA13681V | LIQUID DISPENSER-Máy phun keo | 4 | K982B1104A0151 | K982B | QUICK | 2022-07-31 | 31 | 217 | OK | 0 |  |  | USE | 2011-07-27 | Spare | CHINA | GVB-219/11S | NA | NA
J-1372 | AF GENERATOR-Máy phát tín hiệu âm thanh | 2 | E880465 | GAG-809 | GW | 2022-07-31 | 31 | 246 | OK | 0 |  |  | USE | 2008-12-30 | Spare | TAIWAN | GVB-206/08S | NA | NA
MXP-SA13682V | LIQUID DISPENSER-Máy phun keo | 4 | K982B1105A0024 | K982B | QUICK | 2022-07-31 | 31 | 217 | OK | 0 |  |  | USE | 2011-07-27 | Spare | CHINA | GVB-219/11S | NA | NA
J-1631 | AF GENERATOR-Máy phát tín hiệu âm thanh | 2 | EG813133 | GAG-809 | GW | 2022-07-31 | 31 | 246 | OK | 0 |  |  | USE | 2009-03-20 | Spare | TAIWAN | GVB-206/08S | NA | NA
MXP-SA13683V | LIQUID DISPENSER-Máy phun keo | 4 | K982B1105A0036 | K982B | QUICK | 2022-07-31 | 31 | 217 | OK | 0 |  |  | USE | 2011-07-27 | Spare | CHINA | GVB-219/11S | NA | NA
MXP-SA13684V | LIQUID DISPENSER-Máy phun keo | 4 | K982B1105A0042 | K982B | QUICK | 2022-07-31 | 31 | 217 | OK | 0 |  |  | USE | 2011-07-27 | Spare | CHINA | GVB-219/11S | NA | NA
MXP-SA13685V | LIQUID DISPENSER-Máy phun keo | 4 | K982B1106A0028 | K982B | QUICK | 2022-07-31 | 31 | 216 | OK | 0 |  |  | USE | 2011-07-27 | Spare | CHINA | GVB-219/11S | NA | NA
MXP-SA13686V | LIQUID DISPENSER-Máy phun keo | 4 | K982B1106A0029 | K982B | QUICK | 2022-07-31 | 31 | 216 | OK | 0 |  |  | USE | 2011-07-27 | Spare | CHINA | GVB-219/11S | NA | NA
J-1436 | AF GENERATOR-Máy phát tín hiệu âm thanh | 2 | EF830123 | GAG-809 | GW | 2022-07-31 | 31 | 246 | OK | 0 |  |  | USE | 2010-09-29 | Spare | TAIWAN | GVB-171/10S | NA | NA
MXP-SA13688V | LIQUID DISPENSER-Máy phun keo | 4 | K982B1106A0031 | K982B | QUICK | 2022-07-31 | 31 | 216 | OK | 0 |  |  | USE | 2011-07-27 | Spare | CHINA | GVB-219/11S | NA | NA
MXP-SA13689V | LIQUID DISPENSER-Máy phun keo | 4 | K982B1106A0032 | K982B | QUICK | 2022-07-31 | 31 | 217 | OK | 0 |  |  | USE | 2011-07-27 | Spare | CHINA | GVB-219/11S | NA | NA
J-1577 | AF GENERATOR-Máy phát tín hiệu âm thanh | 2 | EF830148 | GAG-809 | GW | 2022-07-31 | 31 | 246 | OK | 0 |  |  | USE | 2009-01-23 | Spare | TAIWAN | GVB-027/09S | NA | NA
MXP-SA13690V | LIQUID DISPENSER-Máy phun keo | 4 | K982B1106A0033 | K982B | QUICK | 2022-07-31 | 31 | 217 | OK | 0 |  |  | USE | 2011-07-27 | Spare | CHINA | GVB-219/11S | NA | NA
MXP-SA13691V | IONIZER-Máy tạo Ion | 4 | 30009000131406 | 5600e | BAKON | 2022-07-31 | 31 | 231 | OK | 0 |  |  | USE | 2011-07-29 | Spare | N/A | N/A | NA | NA
J-1556 | AF GENERATOR-Máy phát tín hiệu âm thanh | 2 | E880490 | GAG-809 | GW | 2022-07-31 | 31 | 246 | OK | 0 |  |  | USE | 2010-05-13 | Spare | CHINA | GVB-067/10S | NA | NA
MXP-SA13692V | IONIZER-Máy tạo Ion | 4 | 30009000131407 | K982B | BAKON | 2022-07-31 | 31 | 72 | OK | 0 |  |  | USE | 2011-07-29 | Spare | N/A | N/A | NA | NA
MXP-SA13693V | IONIZER-Máy tạo Ion | 4 | 30009000131408 | K982B | BAKON | 2022-07-31 | 31 | 54 | OK | 0 |  |  | USE | 2011-07-29 | Using | N/A | N/A | NA | NA
MXP-SA13694V | IONIZER-Máy tạo Ion | 4 | 30009000131409 | K982B | BAKON | 2022-07-31 | 31 | 62 | OK | 0 |  |  | USE | 2011-07-29 | Using | N/A | N/A | NA | NA
J-1450 | AF GENERATOR-Máy phát tín hiệu âm thanh | 2 | EF830142 | GAG-809 | GW | 2022-07-31 | 31 | 246 | OK | 0 |  |  | USE | 2009-03-20 | Spare | TAIWAN | GVB-206/08S | NA | NA
MXP-SA13695V | IONIZER-Máy tạo Ion | 4 | 30009000131410 | K982B | BAKON | 2022-07-31 | 31 | 231 | NG | khong phat duoc ion |  |  | USE | 2011-07-29 | Spare | N/A | N/A | NA | NA
J-1622 | AF GENERATOR-Máy phát tín hiệu âm thanh | 2 | EG812911 | GAG-809 | GW | 2022-07-31 | 31 | 246 | OK | 0 |  |  | USE | 2009-03-20 | Spare | TAIWAN | GVB-027/09S | NA | NA
MXP-SA13696V | IONIZER-Máy tạo Ion | 4 | 30009000133412 | K982B | BAKON | 2022-07-31 | 31 | 116 | OK | 0 |  |  | USE | 2011-07-29 | Spare | N/A | N/A | NA | NA
MXP-SA13697V | IONIZER-Máy tạo Ion | 4 | 30009000163531 | K982B | BAKON | 2022-07-31 | 31 | 231 | OK | 0 |  |  | USE | 2011-07-29 | Spare | N/A | N/A | NA | NA
MXP-SA13698V | IONIZER-Máy tạo Ion | 4 | 30009000163532 | K982B | BAKON | 2022-07-31 | 31 | 61 | OK | 0 |  |  | USE | 2011-07-29 | Using | N/A | N/A | NA | NA
MXP-SA13700V | IONIZER-Máy tạo Ion | 4 | 30009000163534 | K982B | BAKON | 2022-07-31 | 31 | 224 | OK | 0 |  |  | USE | 2011-07-29 | Spare | N/A | N/A | NA | NA
MXP-SA13701V | IONIZER-Máy tạo Ion | 4 | 30009000163535 | K982B | BAKON | 2022-07-31 | 31 | 72 | OK | 0 |  |  | USE | 2011-07-29 | Spare | N/A | N/A | NA | NA
MXP-SA13703V | IONIZER-Máy tạo Ion | 4 | 30009000163537 | K982B | BAKON | 2022-07-31 | 31 | 118 | OK | 0 |  |  | USE | 2011-07-29 | Spare | N/A | N/A | NA | NA
J-877 | AF GENERATOR-Máy phát tín hiệu âm thanh | 2 | 7714552 | GAG-809 | GW | 2022-07-31 | 31 | 246 | OK | 0 |  |  | USE | 2009-10-23 | Spare | TAIWAN | GVB-206/08S | NA | NA
MXP-SA13704V | IONIZER-Máy tạo Ion | 4 | 30009000163538 | K982B | BAKON | 2022-07-31 | 31 | 54 | OK | 0 |  |  | USE | 2011-07-29 | Using | N/A | N/A | NA | NA
MXP-SA13705V | IONIZER-Máy tạo Ion | 4 | 30009000163571 | K982B | BAKON | 2022-07-31 | 31 | 72 | OK | 0 |  |  | USE | 2011-07-29 | Spare | N/A | N/A | NA | NA
MXP-SA13706V | IONIZER-Máy tạo Ion | 4 | 30009000163572 | K982B | BAKON | 2022-07-31 | 31 | 330 | OK | 0 |  |  | USE | 2011-07-29 | Using | N/A | N/A | NA | NA
MXP-SA13707V | IONIZER-Máy tạo Ion | 4 | 30009000163573 | K982B | BAKON | 2022-07-31 | 31 | 72 | OK | 0 |  |  | USE | 2011-07-29 | Spare | N/A | N/A | NA | NA
MXP-SA13708V | IONIZER-Máy tạo Ion | 4 | 30009000163574 | K982B | BAKON | 2022-07-31 | 31 | 224 | OK | 0 |  |  | USE | 2011-07-29 | Spare | N/A | N/A | NA | NA
MXP-SA13709V | IONIZER-Máy tạo Ion | 4 | 30009000163575 | K982B | BAKON | 2022-07-31 | 31 | 69 | OK | 0 |  |  | USE | 2011-07-29 | Using | N/A | N/A | NA | NA
MXP-SA13710V | IONIZER-Máy tạo Ion | 4 | 30009000163576 | K982B | BAKON | 2022-07-31 | 31 | 116 | OK | 0 |  |  | USE | 2011-07-29 | Spare | N/A | N/A | NA | NA
MXP-SA13711V | IONIZER-Máy tạo Ion | 4 | 30009000163577 | K982B | BAKON | 2022-07-31 | 31 | 117 | OK | 0 |  |  | USE | 2011-07-29 | Spare | N/A | N/A | NA | NA
MXP-SA13713V | IONIZER-Máy tạo Ion | 4 | 30009000163579 | K982B | BAKON | 2022-07-31 | 31 | 118 | OK | 0 |  |  | USE | 2011-07-29 | Spare | N/A | N/A | NA | NA
J-1357 | AF GENERATOR-Máy phát tín hiệu âm thanh | 2 | E880545 | GAG-809 | GW | 2022-07-31 | 31 | 246 | OK | 0 |  |  | USE | 2009-10-23 | Spare | TAIWAN | GVB-004/09S | NA | NA
MXP-SA13714V | IONIZER-Máy tạo Ion | 4 | 30009000163580 | K982B | BAKON | 2022-07-31 | 31 | 72 | OK | 0 |  |  | USE | 2011-07-29 | Spare | N/A | N/A | NA | NA
J-1494 | AF GENERATOR-Máy phát tín hiệu âm thanh | 2 | EF830160 | GAG-809 | GW | 2022-07-31 | 31 | 246 | OK | 0 |  |  | USE | 2009-01-08 | Spare | TAIWAN | GVB-004/09S | NA | NA
J-868 | AF GENERATOR-Máy phát tín hiệu âm thanh | 2 | 7712893 | GAG-809 | GW | 2022-07-31 | 31 | 246 | OK | 0 |  |  | USE | 2010-09-29 | Spare | TAIWAN | GVB-171/10S | NA | NA
MXP-SA13715V | IONIZER-Máy tạo Ion | 4 | 30009000163581 | K982B | BAKON | 2022-07-31 | 31 | 117 | OK | 0 |  |  | USE | 2011-07-29 | Spare | N/A | N/A | NA | NA
MXP-SA13717V | IONIZER-Máy tạo Ion | 4 | 30009000163583 | K982B | BAKON | 2022-07-31 | 31 | 54 | OK | 0 |  |  | USE | 2011-07-29 | Using | N/A | N/A | NA | NA
J-1619 | AF GENERATOR-Máy phát tín hiệu âm thanh | 2 | EG812857 | GAG-809 | GW | 2022-07-31 | 31 | 246 | OK | 0 |  |  | USE | 2009-01-23 | Spare | TAIWAN | GVB-027/09S | NA | NA
MXP-SA13718V | IONIZER-Máy tạo Ion | 4 | 30009000163584 | K982B | BAKON | 2022-07-31 | 31 | 72 | OK | 0 |  |  | USE | 2011-07-29 | Spare | N/A | N/A | NA | NA
MXP-SA13719V | IONIZER-Máy tạo Ion | 4 | 30009000163585 | K982B | BAKON | 2022-07-31 | 31 | 72 | OK | 0 |  |  | USE | 2011-07-29 | Spare | N/A | N/A | NA | NA
MXP-SA13720V | IONIZER-Máy tạo Ion | 4 | 30009000163586 | K982B | BAKON | 2022-07-31 | 31 | 231 | NG | KO NGUỒN |  |  | USE | 2011-07-29 | Spare | N/A | N/A | NA | NA
MXP-SA13721V | IONIZER-Máy tạo Ion | 4 | 30009000163619 | K982B | BAKON | 2022-07-31 | 31 | 272 | OK | 0 |  |  | USE | 2011-07-29 | Using | N/A | N/A | NA | NA
MXP-SA13724V | IONIZER-Máy tạo Ion | 4 | 30009000163622 | K982B | BAKON | 2022-07-31 | 31 | 118 | OK | 0 |  |  | USE | 2011-07-29 | Spare | N/A | N/A | NA | NA
MXP-SA13725V | IONIZER-Máy tạo Ion | 4 | N/A | 5600E | BAKON | 2022-07-31 | 31 | 230 | OK | 0 |  |  | USE | 2009-12-31 | Spare | N/A | N/A | NA | NA
MXP-SA13726V | IONIZER-Máy tạo Ion | 4 | 30009000163624 | K982B | BAKON | 2022-07-31 | 31 | 117 | OK | 0 |  |  | USE | 2011-07-29 | Spare | N/A | N/A | NA | NA
MXP-SA13727V | IONIZER-Máy tạo Ion | 4 | 30009000163625 | K982B | BAKON | 2022-07-31 | 31 | 231 | OK | 0 |  |  | USE | 2011-07-29 | Spare | N/A | N/A | NA | NA
MXP-SA13729V | IONIZER-Máy tạo Ion | 4 | 30009000163491 | K982B | BAKON | 2022-07-31 | 31 | 116 | OK | 0 |  |  | USE | 2011-07-29 | Spare | N/A | N/A | NA | NA
MXP-SA13730V | IONIZER-Máy tạo Ion | 4 | 30009000163492 | K982B | BAKON | 2022-07-31 | 31 | 69 | OK | 0 |  |  | USE | 2011-07-29 | Using | N/A | N/A | NA | NA
MXP-SA13731V | IONIZER-Máy tạo Ion | 4 | 30009000163493 | K982B | BAKON | 2022-07-31 | 31 | 116 | OK | 0 |  |  | USE | 2011-07-29 | Spare | N/A | N/A | NA | NA
MXP-SA13733V | IONIZER-Máy tạo Ion | 4 | 30009000163495 | K982B | BAKON | 2022-07-31 | 31 | 117 | OK | 0 |  |  | USE | 2011-07-29 | Spare | N/A | N/A | NA | NA
MXP-SA13734V | IONIZER-Máy tạo Ion | 4 | 30009000163496 | K982B | BAKON | 2022-07-31 | 31 | 117 | OK | 0 |  |  | USE | 2011-07-29 | Spare | N/A | N/A | NA | NA
MXP-SA13736V | IONIZER-Máy tạo Ion | 4 | 30009000163498 | K982B | BAKON | 2022-07-31 | 31 | 62 | OK | 0 |  |  | USE | 2011-07-29 | Using | N/A | N/A | NA | NA
MXP-SA13737V | IONIZER-Máy tạo Ion | 4 | 30009000163499 | K982B | BAKON | 2022-07-31 | 31 | 230 | NG | NO POWER |  |  | USE | 2011-07-29 | Spare | N/A | N/A | NA | NA
MXP-SA13738V | IONIZER-Máy tạo Ion | 4 | 30009000163500 | K982B | BAKON | 2022-07-31 | 31 | 118 | OK | 0 |  |  | USE | 2011-07-29 | Spare | N/A | N/A | NA | NA
MXP-SA13739V | IONIZER-Máy tạo Ion | 4 | 30009000163501 | K982B | BAKON | 2022-07-31 | 31 | 230 | NG | NO ION DUONG |  |  | USE | 2011-07-29 | Spare | N/A | N/A | NA | NA
MXP-SA13740V | IONIZER-Máy tạo Ion | 4 | 30009000163502 | K982B | BAKON | 2022-07-31 | 31 | 117 | OK | 0 |  |  | USE | 2011-07-29 | Spare | N/A | N/A | NA | NA
MXP-SA13741V | IONIZER-Máy tạo Ion | 4 | 30009000163503 | K982B | BAKON | 2022-07-31 | 31 | 63 | OK | 0 |  |  | USE | 2011-07-29 | Using | N/A | N/A | NA | NA
MXP-SA13742V | IONIZER-Máy tạo Ion | 4 | 30009000163504 | K982B | BAKON | 2022-07-31 | 31 | 72 | OK | 0 |  |  | USE | 2011-07-29 | Spare | N/A | N/A | NA | NA
M-1286 | AF OSCILLOSCOPE-Máy hiển thị sóng | 2 | 6720109 | GOS-3310 | GW | 2022-07-31 | 31 | 247 | OK | 0 |  |  | NOT USE | 2009-03-20 | Spare | MALAYSIA | GVB-027/09S | NA | NA
M-1289 | AF OSCILLOSCOPE-Máy hiển thị sóng | 2 | 6720102 | GOS-3310 | GW | 2022-07-31 | 31 | 247 | OK | 0 |  |  | NOT USE | 2009-03-20 | Spare | MALAYSIA | GVB-206/08S | NA | NA
M-1293 | AF OSCILLOSCOPE-Máy hiển thị sóng | 2 | 6720106 | GOS-3310 | GW | 2022-07-31 | 31 | 247 | OK | 0 |  |  | NOT USE | 2008-09-15 | Spare | MALAYSIA | GVB-206/08S | NA | NA
M-1287 | AF OSCILLOSCOPE-Máy hiển thị sóng | 2 | 6720168 | GOS-3310 | GW | 2022-07-31 | 31 | 247 | OK | 0 |  |  | NOT USE | 2009-12-31 | Spare | MALAYSIA | GVB-206/08S | NA | NA
M-485 | AF OSCILLOSCOPE-Máy hiển thị sóng | 2 | 8062566 | GOS-935 | GW | 2022-07-31 | 31 | 247 | OK | 0 |  |  | NOT USE | 2008-12-30 | Spare | TAIWAN | GVB-027/09S | NA | NA
MXP-SA13743V | IONIZER-Máy tạo Ion | 4 | 30009000163505 | K982B | BAKON | 2022-07-31 | 31 | 57 | OK | 0 |  |  | USE | 2011-07-29 | Using | N/A | N/A | NA | NA
MXP-SA13744V | IONIZER-Máy tạo Ion | 4 | 30009000163506 | K982B | BAKON | 2022-07-31 | 31 | 69 | OK | 0 |  |  | USE | 2011-07-29 | Using | N/A | N/A | NA | NA
MXP-SA13745V | IONIZER-Máy tạo Ion | 4 | 30009000163507 | K982B | BAKON | 2022-07-31 | 31 | 118 | OK | 0 |  |  | USE | 2011-07-29 | Spare | N/A | N/A | NA | NA
MXP-SA13746V | IONIZER-Máy tạo Ion | 4 | 30009000163508 | K982B | BAKON | 2022-07-31 | 31 | 116 | OK | 0 |  |  | USE | 2011-07-29 | Spare | N/A | N/A | NA | NA
MXP-SA13747V | IONIZER-Máy tạo Ion | 4 | 30009000163509 | K982B | BAKON | 2022-07-31 | 31 | 118 | OK | 0 |  |  | USE | 2011-07-29 | Spare | N/A | N/A | NA | NA
MXP-SA13748V | IONIZER-Máy tạo Ion | 4 | 30009000163510 | K982B | BAKON | 2022-07-31 | 31 | 231 | NG | khong phat duoc ion |  |  | USE | 2011-07-29 | Spare | N/A | N/A | NA | NA
MXP-SA13749V | IONIZER-Máy tạo Ion | 4 | 30009000163511 | K982B | BAKON | 2022-07-31 | 31 | 118 | OK | 0 |  |  | USE | 2011-07-29 | Spare | N/A | N/A | NA | NA
MXP-SA13752V | IONIZER-Máy tạo Ion | 4 | 30009000163514 | K982B | BAKON | 2022-07-31 | 31 | 54 | OK | 0 |  |  | USE | 2011-07-29 | Using | N/A | N/A | NA | NA
MXP-SA13753V | IONIZER-Máy tạo Ion | 4 | 30009000163515 | K982B | BAKON | 2022-07-31 | 31 | 116 | OK | 0 |  |  | USE | 2011-07-29 | Spare | N/A | N/A | NA | NA
MXP-SA13754V | IONIZER-Máy tạo Ion | 4 | 30009000163516 | K982B | BAKON | 2022-07-31 | 31 | 72 | OK | 0 |  |  | USE | 2011-07-29 | Spare | N/A | N/A | NA | NA
MXP-SA13756V | IONIZER-Máy tạo Ion | 4 | 30009000163520 | K982B | BAKON | 2022-07-31 | 31 | 118 | OK | 0 |  |  | USE | 2011-07-29 | Spare | N/A | N/A | NA | NA
MXP-SA13757V | IONIZER-Máy tạo Ion | 4 | 30009000163521 | K982B | BAKON | 2022-07-31 | 31 | 230 | OK | 0 |  |  | USE | 2011-07-29 | Spare | N/A | N/A | NA | NA
MXP-SA13758V | IONIZER-Máy tạo Ion | 4 | 30009000163522 | K982B | BAKON | 2022-07-31 | 31 | 230 | NG | NO POWER |  |  | USE | 2011-07-29 | Spare | N/A | N/A | NA | NA
MXP-SA13759V | IONIZER-Máy tạo Ion | 4 | 30009000163523 | K982B | BAKON | 2022-07-31 | 31 | 230 | NG | NO POWER |  |  | USE | 2011-07-29 | Spare | N/A | N/A | NA | NA
MXP-SA13760V | IONIZER-Máy tạo Ion | 4 | 30009000163524 | K982B | BAKON | 2022-07-31 | 31 | 116 | OK | 0 |  |  | USE | 2011-07-29 | Spare | N/A | N/A | NA | NA
MXP-SA13761V | IONIZER-Máy tạo Ion | 4 | 30009000163525 | K982B | BAKON | 2022-07-31 | 31 | 117 | OK | 0 |  |  | USE | 2011-07-29 | Spare | N/A | N/A | NA | NA
MXP-SA13763V | IONIZER-Máy tạo Ion | 4 | 30009000163527 | K982B | BAKON | 2022-07-31 | 31 | 230 | NG | NO POWER |  |  | USE | 2011-07-29 | Spare | N/A | N/A | NA | NA
MXP-SA13764V | IONIZER-Máy tạo Ion | 4 | 30009000163528 | K982B | BAKON | 2022-07-31 | 31 | 72 | OK | 0 |  |  | USE | 2011-07-29 | Spare | N/A | N/A | NA | NA
M-989 | AF OSCILLOSCOPE-Máy hiển thị sóng | 2 | 7110982 | GOS-935 | GW | 2022-07-31 | 31 | 247 | OK | 0 |  |  | NOT USE | 2008-12-30 | Spare | TAIWAN | GVB-004/09S | NA | NA
MXP-SA13765V | IONIZER-Máy tạo Ion | 4 | 30009000163529 | K982B | BAKON | 2022-07-31 | 31 | 230 | OK | 0 |  |  | USE | 2011-07-29 | Spare | N/A | N/A | NA | NA
JM-229 | AF OSCILLOSCOPE-Máy hiển thị sóng | 2 | 7120486 | GOS-935 | GW | 2022-07-31 | 31 | 247 | OK | 0 |  |  | NOT USE | 2010-09-24 | Spare | TAIWAN | GVB-165/10S | NA | NA
MXP-SA13766V | IONIZER-Máy tạo Ion | 4 | 30009000163530 | K982B | BAKON | 2022-07-31 | 31 | 69 | OK | 0 |  |  | USE | 2011-07-29 | Using | N/A | N/A | NA | NA
MXP-SA13767V | IONIZER-Máy tạo Ion | 4 | 30009000163539 | K982B | BAKON | 2022-07-31 | 31 | 72 | OK | 0 |  |  | USE | 2011-07-29 | Spare | N/A | N/A | NA | NA
MXP-SA13768V | IONIZER-Máy tạo Ion | 4 | 30009000163540 | K982B | BAKON | 2022-07-31 | 31 | 231 | OK | 0 |  |  | USE | 2011-07-29 | Spare | N/A | N/A | NA | NA
MXP-SA13769V | IONIZER-Máy tạo Ion | 4 | 30009000163541 | K982B | BAKON | 2022-07-31 | 31 | 116 | OK | 0 |  |  | USE | 2011-07-29 | Spare | N/A | N/A | NA | NA
MXP-SA13770V | IONIZER-Máy tạo Ion | 4 | 30009000163542 | K982B | BAKON | 2022-07-31 | 31 | 231 | NG | NO POWER |  |  | USE | 2011-07-29 | Spare | N/A | N/A | NA | NA
JM-225 | AF OSCILLOSCOPE-Máy hiển thị sóng | 2 | 11854 | GOS-935 | GW | 2022-07-31 | 31 | 247 | OK | 0 |  |  | NOT USE | 2010-09-24 | Spare | TAIWAN | GVB-165/10S | NA | NA
MXP-SA13771V | IONIZER-Máy tạo Ion | 4 | 30009000163543 | K982B | BAKON | 2022-07-31 | 31 | 116 | OK | 0 |  |  | USE | 2011-07-29 | Spare | N/A | N/A | NA | NA
MXP-SA13772V | IONIZER-Máy tạo Ion | 4 | 30009000163544 | K982B | BAKON | 2022-07-31 | 31 | 72 | OK | 0 |  |  | USE | 2011-07-29 | Spare | N/A | N/A | NA | NA
M-650 | AF OSCILLOSCOPE-Máy hiển thị sóng | 2 | 0-N/A | GOS-305 | GW | 2022-07-31 | 31 | 247 | OK | 0 |  |  | NOT USE | 2008-12-30 | Spare | TAIWAN | GVB-004/09S | NA | NA
M-639 | AF OSCILLOSCOPE-Máy hiển thị sóng | 2 | 9112396 | GOS-935 | GW | 2022-07-31 | 31 | 247 | OK | 0 |  |  | NOT USE | 2008-12-30 | Spare | TAIWAN | GVB-070/09S | NA | NA
MXP-SA13773V | IONIZER-Máy tạo Ion | 4 | 30009000000000 | K982B | BAKON | 2022-07-31 | 31 | 118 | OK | 0 |  |  | USE | 2011-07-29 | Spare | N/A | N/A | NA | NA
MXP-SA13774V | IONIZER-Máy tạo Ion | 4 | 30009000163546 | K982B | BAKON | 2022-07-31 | 31 | 117 | OK | 0 |  |  | USE | 2011-07-29 | Spare | N/A | N/A | NA | NA
MXP-SA13775V | IONIZER-Máy tạo Ion | 4 | 30009000163547 | K982B | BAKON | 2022-07-31 | 31 | 230 | NG | NO POWER |  |  | USE | 2011-07-29 | Spare | N/A | N/A | NA | NA
A-1186 | RF OSCILLOSCOPE-Máy hiển thị sóng | 2 | 712632591 | SS-7802A | IWATSU | 2022-07-31 | 31 | 248 | OK | 0 |  |  | USE | 2008-12-30 | Spare | MALAYSIA | GVB-070/09S | NA | NA
MXP-FA01535P | RF OSCILLOSCOPE-Máy hiển thị sóng | 2 | 724634189 | SS-7802A | IWATSU | 2022-07-31 | 31 | 248 | OK | 0 |  |  | USE | 2009-01-23 | Spare | MALAYSIA | CVB-007/07S | MXP-FA01535P | NA
A-954 | RF OSCILLOSCOPE-Máy hiển thị sóng | 2 | 613630332 | SS-7802A | IWATSU | 2022-07-31 | 31 | 248 | OK | 0 |  |  | USE | 2010-09-29 | Spare | MALAYSIA | GVB-171/10S | NA | NA
MXP-FA01664P | RF OSCILLOSCOPE-Máy hiển thị sóng | 2 | 713632761 | SS-7802A | IWATSU | 2022-07-31 | 31 | 248 | OK | 0 |  |  | USE | 2007-11-07 | Spare | MALAYSIA | CVB-007/07S | MXP-FA01664P | NA
A-929 | RF OSCILLOSCOPE-Máy hiển thị sóng | 2 | 525628829 | SS-7802A | IWATSU | 2022-07-31 | 31 | 248 | OK | 0 |  |  | USE | 2008-12-30 | Spare | MALAYSIA | GVB-206/08S | NA | NA
A-1022 | RF OSCILLOSCOPE-Máy hiển thị sóng | 2 | 613630410 | SS-7802A | IWATSU | 2022-07-31 | 31 | 248 | OK | 0 |  |  | USE | 2010-05-13 | Spare | Malaysia | GVB-067/10S | NA | NA
A-1106 | RF OSCILLOSCOPE-Máy hiển thị sóng | 2 | 615631053 | SS-7802A | IWATSU | 2022-07-31 | 31 | 248 | OK | 0 |  |  | USE | 2008-12-30 | Spare | MALAYSIA | GVB-206/08S | NA | NA
A-1282 | RF OSCILLOSCOPE-Máy hiển thị sóng | 2 | 715633351 | SS-7802A | IWATSU | 2022-07-31 | 31 | 248 | OK | 0 |  |  | USE | 2008-12-30 | Spare | MALAYSIA | GVB-206/08S | NA | NA
MXP-FA01774P | RF OSCILLOSCOPE-Máy hiển thị sóng | 2 | 712632598 | SS-7802A | IWATSU | 2022-07-31 | 31 | 248 | OK | 0 |  |  | USE | 2007-11-07 | Spare | MALAYSIA | CVB-007/07S | MXP-FA01774P | NA
MXP-FA01620P | RF OSCILLOSCOPE-Máy hiển thị sóng | 2 | 724634231 | SS-7802A | IWATSU | 2022-07-31 | 31 | 248 | OK | 0 |  |  | USE | 2007-11-07 | Spare | MALAYSIA | CVB-007/07S | MXP-FA01620P | NA
MXP-FA01600P | RF OSCILLOSCOPE-Máy hiển thị sóng | 2 | 724634298 | SS-7802A | IWATSU | 2022-07-31 | 31 | 248 | OK | 0 |  |  | USE | 2007-11-07 | Spare | MALAYSIA | N/A | MXP-FA01600P | NA
A-825 | RF OSCILLOSCOPE-Máy hiển thị sóng | 2 | 521626806 | SS-7802A | IWATSU | 2022-07-31 | 31 | 248 | OK | 0 |  |  | USE | 2008-12-30 | Spare | MALAYSIA | GVB-206/08S | NA | NA
MXP-FA01654P | RF OSCILLOSCOPE-Máy hiển thị sóng | 2 | 724634264 | SS-7802A | IWATSU | 2022-07-31 | 31 | 248 | OK | 0 |  |  | USE | 2007-11-07 | Spare | MALAYSIA | CVB-007/07S | MXP-FA01654P | NA
A-1021 | RF OSCILLOSCOPE-Máy hiển thị sóng | 2 | 613630451 | SS-7802A | IWATSU | 2022-07-31 | 31 | 248 | OK | 0 |  |  | USE | 2010-05-13 | Spare | Malaysia | GVB-067/10S | NA | NA
MXP-FA01627P | RF OSCILLOSCOPE-Máy hiển thị sóng | 2 | 724634194 | SS-7802A | IWATSU | 2022-07-31 | 31 | 248 | OK | 0 |  |  | USE | 2007-11-07 | Spare | MALAYSIA | N/A | MXP-FA01627P | NA
MXP-FA01635P | RF OSCILLOSCOPE-Máy hiển thị sóng | 2 | 724634284 | SS-7802A | IWATSU | 2022-07-31 | 31 | 248 | OK | 0 |  |  | USE | 2007-11-07 | Spare | MALAYSIA | CVB-007/07S | MXP-FA01635P | NA
AX-187 | NOISE METER-Máy kiểm tra độ nhiễu âm thanh | 1 | 2457159 | LMV-1817 | LEADER | 2022-07-31 | 31 | 248 | OK | 0 |  |  | USE | 2009-01-08 | Spare | JAPAN | GVB-027/09S | NA | NA
AX-240 | NOISE METER-Máy kiểm tra độ nhiễu âm thanh | 1 | 1037674 | LMV-1817 | LEADER | 2022-07-31 | 31 | 248 | OK | 0 |  |  | USE | 2009-01-08 | Spare | Japan | GVB-206/08S | NA | NA
MXP-SA13776V | IONIZER-Máy tạo Ion | 4 | 30009000163548 | K982B | BAKON | 2022-07-31 | 31 | 118 | OK | 0 |  |  | USE | 2011-07-29 | Spare | N/A | N/A | NA | NA
AX-156 | NOISE METER-Máy kiểm tra độ nhiễu âm thanh | 1 | 677484 | LMV-1817 | LEADER | 2022-07-31 | 31 | 248 | OK | 0 |  |  | USE | 2008-12-30 | Spare | Japan | GVB-206/08S | NA | NA
MXP-SA13777V | IONIZER-Máy tạo Ion | 4 | 30009000163549 | K982B | BAKON | 2022-07-31 | 31 | 118 | OK | 0 |  |  | USE | 2011-07-29 | Spare | N/A | N/A | NA | NA
MXP-SA13780V | IONIZER-Máy tạo Ion | 4 | 30009000163552 | K982B | BAKON | 2022-07-31 | 31 | 231 | NG | khong phat duoc ion |  |  | USE | 2011-07-29 | Spare | N/A | N/A | NA | NA
MXP-SA13781V | IONIZER-Máy tạo Ion | 4 | 30009000163553 | K982B | BAKON | 2022-07-31 | 31 | 118 | OK | 0 |  |  | USE | 2011-07-29 | Spare | N/A | N/A | NA | NA
MXP-SA13782V | IONIZER-Máy tạo Ion | 4 | 30009000163554 | K982B | BAKON | 2022-07-31 | 31 | 231 | NG | KHONG NGUON |  |  | USE | 2011-07-29 | Spare | N/A | N/A | NA | NA
MXP-SA13783V | IONIZER-Máy tạo Ion | 4 | 30009000163555 | K982B | BAKON | 2022-07-31 | 31 | 116 | OK | 0 |  |  | USE | 2011-07-29 | Spare | N/A | N/A | NA | NA
AX-184 | NOISE METER-Máy kiểm tra độ nhiễu âm thanh | 1 | 1587260 | LMV-1817 | LEADER | 2022-07-31 | 31 | 248 | OK | 0 |  |  | USE | 2008-12-30 | Spare | Japan | GVB-206/08S | NA | NA
AX-165 | NOISE METER-Máy kiểm tra độ nhiễu âm thanh | 1 | 1587245 | LMV-1817 | LEADER | 2022-07-31 | 31 | 248 | OK | 0 |  |  | USE | 2009-01-08 | Spare | JAPAN | GVB-004/09S | NA | NA
U-1318 | DIGITAL MULTIMETER-Đồng hồ đo kỹ thuật số | 1 | 723694 | 1320 | TOPWARD | 2022-07-31 | 31 | 248 | OK | 0 |  |  | USE | 2010-07-27 | Spare | Taiwan | GVB-122/10A | NA | NA
U-2041 | DIGITAL MULTIMETER-Đồng hồ đo kỹ thuật số | 1 | 733740 | 1330 | TOPWARD | 2022-07-31 | 31 | 248 | OK | 0 |  |  | USE | 2009-01-08 | Spare | TAIWAN | GVB-004/09S | NA | NA
U-1909 | DIGITAL MULTIMETER-Đồng hồ đo kỹ thuật số | 1 | 736720 | 1320 | TOPWARD | 2022-07-31 | 31 | 248 | OK | 0 |  |  | USE | 2009-01-08 | Spare | TAIWAN | GVB-027/09S | NA | NA
MXP-SA13784V | IONIZER-Máy tạo Ion | 4 | 30009000163556 | K982B | BAKON | 2022-07-31 | 31 | 116 | OK | 0 |  |  | USE | 2011-07-29 | Spare | N/A | N/A | NA | NA
MXP-SA13785V | IONIZER-Máy tạo Ion | 4 | 30009000163557 | K982B | BAKON | 2022-07-31 | 31 | 118 | OK | 0 |  |  | USE | 2011-07-29 | Spare | N/A | N/A | NA | NA
U-1459 | DIGITAL MULTIMETER-Đồng hồ đo kỹ thuật số | 1 | 725750 | 1320 | TOPWARD | 2022-07-31 | 31 | 248 | OK | 0 |  |  | USE | 2008-01-23 | Spare | TAIWAN | GVB-027/09S | NA | NA
MXP-SA13788V | IONIZER-Máy tạo Ion | 4 | 30009000163560 | K982B | BAKON | 2022-07-31 | 31 | 69 | OK | 0 |  |  | USE | 2011-07-29 | Using | N/A | N/A | NA | NA
MXP-SA13789V | IONIZER-Máy tạo Ion | 4 | 30009000163561 | K982B | BAKON | 2022-07-31 | 31 | 231 | OK | 0 |  |  | USE | 2011-07-29 | Spare | N/A | N/A | NA | NA
U-1662 | DIGITAL MULTIMETER-Đồng hồ đo kỹ thuật số | 1 | 733057 | 1320 | TOPWARD | 2022-07-31 | 31 | 248 | OK | 0 |  |  | USE | 2008-12-30 | Spare | TAIWAN | GVB-206/08S | NA | NA
MXP-SA13791V | IONIZER-Máy tạo Ion | 4 | 30009000163563 | K982B | BAKON | 2022-07-31 | 31 | 117 | OK | 0 |  |  | USE | 2011-07-29 | Spare | N/A | N/A | NA | NA
MXP-SA13793V | IONIZER-Máy tạo Ion | 4 | 30009000163565 | K982B | BAKON | 2022-07-31 | 31 | 224 | OK | 0 |  |  | USE | 2011-07-29 | Spare | N/A | N/A | NA | NA
U-1326 | DIGITAL MULTIMETER-Đồng hồ đo kỹ thuật số | 1 | 720876 | 1320 | TOPWARD | 2022-07-31 | 31 | 248 | OK | 0 |  |  | USE | 2009-10-06 | Spare | TAIWAN | GVB-253/09A | NA | NA
EQMT8-0030 | DIGITAL MULTIMETER-Đồng hồ đo kỹ thuật số | 1 | 742511 | 1330 | TOPWARD | 2022-07-31 | 31 | 248 | OK | 0 |  |  | USE | 2008-09-15 | Spare | TAIWAN | N/A | NA | NA
MXP-SA13795V | IONIZER-Máy tạo Ion | 4 | 30009000163567 | K982B | BAKON | 2022-07-31 | 31 | 116 | OK | 0 |  |  | USE | 2011-07-29 | Spare | N/A | N/A | NA | NA
B-1062 | FREQUENCY COUNTER-Máy đo tần số | 1 | 700968 | 1220 | TOPWARD | 2022-07-31 | 31 | 248 | OK | 0 |  |  | USE | 2009-10-23 | Spare | Taiwan | GVB-265/09S | NA | NA
U-1186 | DIGITAL MULTIMETER-Đồng hồ đo kỹ thuật số | 1 | 720853 | 1320 | TOPWARD | 2022-07-31 | 31 | 248 | OK | 0 |  |  | USE | 2009-01-08 | Spare | TAIWAN | GVB-027/09S | NA | NA
U-1744 | DIGITAL MULTIMETER-Đồng hồ đo kỹ thuật số | 1 | 733569 | 1320 | TOPWARD | 2022-07-31 | 31 | 248 | OK | 0 |  |  | USE | 2008-01-23 | Spare | TAIWAN | GVB-027/09S | NA | NA
U-1734 | DIGITAL MULTIMETER-Đồng hồ đo kỹ thuật số | 1 | N/A | 1320 | TOPWARD | 2022-07-31 | 31 | 248 | OK | 0 |  |  | USE | 2009-01-08 | Spare | TAIWAN | GVB-027/09S | NA | NA
U-1212 | DIGITAL MULTIMETER-Đồng hồ đo kỹ thuật số | 1 | 723614 | 1320 | TOPWARD | 2022-07-31 | 31 | 248 | OK | 0 |  |  | USE | 2010-05-13 | Spare | Taiwan | GVB-067/10S | NA | NA
U-1219 | DIGITAL MULTIMETER-Đồng hồ đo kỹ thuật số | 1 | 723603 | 1320 | TOPWARD | 2022-07-31 | 31 | 248 | OK | 0 |  |  | USE | 2010-05-13 | Spare | Taiwan | GVB-067/10S | NA | NA
MXP-SA13796V | IONIZER-Máy tạo Ion | 4 | 30009000163568 | K982B | BAKON | 2022-07-31 | 31 | 279 | OK | 0 |  |  | USE | 2011-07-29 | Using | N/A | N/A | NA | NA
MXP-SA13797V | IONIZER-Máy tạo Ion | 4 | 30009000163569 | K982B | BAKON | 2022-07-31 | 31 | 117 | OK | 0 |  |  | USE | 2011-07-29 | Spare | N/A | N/A | NA | NA
MXP-SA13798V | IONIZER-Máy tạo Ion | 4 | 30009000163570 | K982B | BAKON | 2022-07-31 | 31 | 117 | OK | 0 |  |  | USE | 2011-07-29 | Spare | N/A | N/A | NA | NA
U-1890 | DIGITAL MULTIMETER-Đồng hồ đo kỹ thuật số | 1 | 740085 | 1320 | TOPWARD | 2022-07-31 | 31 | 248 | OK | 0 |  |  | USE | 2010-05-13 | Spare | TAIWAN | GVB-067/10S | NA | NA
MXP-SA13799V | IONIZER-Máy tạo Ion | 4 | 30009000163587 | K982B | BAKON | 2022-07-31 | 31 | 224 | OK | 0 |  |  | USE | 2011-07-29 | Spare | N/A | N/A | NA | NA
U-1706 | DIGITAL MULTIMETER-Đồng hồ đo kỹ thuật số | 1 | 733041 | 1320 | TOPWARD | 2022-07-31 | 31 | 248 | OK | 0 |  |  | USE | 2009-01-08 | Spare | TAIWAN | GVB-004/09S | NA | NA
U-1160 | DIGITAL MULTIMETER-Đồng hồ đo kỹ thuật số | 1 | 720864 | 1320 | TOPWARD | 2022-07-31 | 31 | 248 | OK | 0 |  |  | USE | 2009-03-20 | Spare | TAIWAN | GVB-070/09S | NA | NA
A-930 | RF OSCILLOSCOPE-Máy hiển thị sóng | 2 | 525628831 | SS-7802A | IWATSU | 2022-07-31 | 31 | 249 | OK | 0 |  |  | NOT USE | 2010-05-13 | Spare | Malaysia | GVB-067/10S | NA | NA
A-1142 | RF OSCILLOSCOPE-Máy hiển thị sóng | 2 | 615631113 | SS-7802A | IWATSU | 2022-07-31 | 31 | 249 | OK | 0 |  |  | NOT USE | 2008-12-30 | Spare | MALAYSIA | GVB-206/08S | NA | NA
A-1277 | RF OSCILLOSCOPE-Máy hiển thị sóng | 2 | 715633448 | SS-7802A | IWATSU | 2022-07-31 | 31 | 249 | OK | 0 |  |  | NOT USE | 2008-12-30 | Spare | MALAYSIA | GVB-206/08S | NA | NA
MXP-FA01510P | RF OSCILLOSCOPE-Máy hiển thị sóng | 2 | 724634193 | SS-7802A | IWATSU | 2022-07-31 | 31 | 249 | OK | 0 |  |  | NOT USE | 2007-11-07 | Spare | MALAYSIA | N/A | MXP-FA01510P | NA
A-997 | RF OSCILLOSCOPE-Máy hiển thị sóng | 2 | 525628853 | SS-7802A | IWATSU | 2022-07-31 | 31 | 249 | OK | 0 |  |  | NOT USE | 2009-03-20 | Spare | MALAYSIA | GVB-206/08S | NA | NA
MXP-FA01527P | RF OSCILLOSCOPE-Máy hiển thị sóng | 2 | 724634292 | SS-7802A | IWATSU | 2022-07-31 | 31 | 249 | OK | 0 |  |  | NOT USE | 2007-11-07 | Spare | MALAYSIA | N/A | MXP-FA01527P | NA
MXP-FA01681P | RF OSCILLOSCOPE-Máy hiển thị sóng | 2 | 712632583 | SS-7802A | IWATSU | 2022-07-31 | 31 | 249 | OK | 0 |  |  | NOT USE | 2007-11-07 | Spare | MALAYSIA | CVB-007/07S | MXP-FA01681P | NA
A-1230 | RF OSCILLOSCOPE-Máy hiển thị sóng | 2 | 71563352 | SS-7802A | IWATSU | 2022-07-31 | 31 | 249 | OK | 0 |  |  | NOT USE | 2010-05-13 | Spare | Malaysia | GVB-067/10S | NA | NA
MXP-FA01756P | RF OSCILLOSCOPE-Máy hiển thị sóng | 2 | 712632607 | SS-7802A | IWATSU | 2022-07-31 | 31 | 249 | OK | 0 |  |  | NOT USE | 2007-11-07 | Spare | MALAYSIA | N/A | MXP-FA01756P | NA
A-1220 | RF OSCILLOSCOPE-Máy hiển thị sóng | 2 | 521628806 | SS-7802A | IWATSU | 2022-07-31 | 31 | 249 | OK | 0 |  |  | NOT USE | 2008-12-30 | Spare | MALAYSIA | GVB-206/08S | NA | NA
A-823 | RF OSCILLOSCOPE-Máy hiển thị sóng | 2 | 512626833 | SS-7802A | IWATSU | 2022-07-31 | 31 | 249 | OK | 0 |  |  | NOT USE | 2009-03-20 | Spare | MALAYSIA | GVB-206/08S | NA | NA
MXP-FA01572P | RF OSCILLOSCOPE-Máy hiển thị sóng | 2 | 724634258 | SS-7802A | IWATSU | 2022-07-31 | 31 | 249 | OK | 0 |  |  | NOT USE | 2007-11-07 | Spare | MALAYSIA | CVB-007/07S | MXP-FA01572P | NA
MXP-FA01523P | RF OSCILLOSCOPE-Máy hiển thị sóng | 2 | 724634289 | SS-7802A | IWATSU | 2022-07-31 | 31 | 249 | OK | 0 |  |  | NOT USE | 2007-11-07 | Spare | MALAYSIA | CVB-007/07S | MXP-FA01523P | NA
MXP-FA01686P | RF OSCILLOSCOPE-Máy hiển thị sóng | 2 | 712632573 | SS-7802A | IWATSU | 2022-07-31 | 31 | 249 | OK | 0 |  |  | NOT USE | 2007-11-07 | Spare | MALAYSIA | CVB-007/07S | MXP-FA01686P | NA
MXP-FA01501P | RF OSCILLOSCOPE-Máy hiển thị sóng | 2 | 724634254 | SS-7802A | IWATSU | 2022-07-31 | 31 | 249 | OK | 0 |  |  | NOT USE | 2007-11-07 | Spare | MALAYSIA | CVB-007/07S | MXP-FA01501P | NA
A-1254 | RF OSCILLOSCOPE-Máy hiển thị sóng | 2 | 713632785 | SS-7802A | IWATSU | 2022-07-31 | 31 | 249 | OK | 0 |  |  | NOT USE | 2010-05-13 | Spare | Malaysia | GVB-067/10S | NA | NA
MXP-SA13801V | IONIZER-Máy tạo Ion | 4 | 30009000163589 | K982B | BAKON | 2022-07-31 | 31 | 63 | OK | 0 |  |  | USE | 2011-07-29 | Using | N/A | N/A | NA | NA
A-982 | RF OSCILLOSCOPE-Máy hiển thị sóng | 2 | 526629287 | SS-7802A | IWATSU | 2022-07-31 | 31 | 249 | OK | 0 |  |  | NOT USE | 2010-05-13 | Spare | Malaysia | GVB-067/10S | NA | NA
MXP-FA01622P | RF OSCILLOSCOPE-Máy hiển thị sóng | 2 | 724634280 | SS-7802A | IWATSU | 2022-07-31 | 31 | 249 | OK | 0 |  |  | NOT USE | 2007-11-07 | Spare | MALAYSIA | CVB-007/07S | MXP-FA01622P | NA
MXP-FA01571P | RF OSCILLOSCOPE-Máy hiển thị sóng | 2 | 724634314 | SS-7802A | IWATSU | 2022-07-31 | 31 | 249 | OK | 0 |  |  | NOT USE | 2007-11-07 | Spare | MALAYSIA | CVB-007/07S | MXP-FA01571P | NA
MXP-FA01589P | RF OSCILLOSCOPE-Máy hiển thị sóng | 2 | 724634304 | SS-7802A | IWATSU | 2022-07-31 | 31 | 249 | OK | 0 |  |  | NOT USE | 2007-11-07 | Spare | MALAYSIA | CVB-007/07S | MXP-FA01589P | NA
MXP-FA01590P | RF OSCILLOSCOPE-Máy hiển thị sóng | 2 | 724634242 | SS-7802A | IWATSU | 2022-07-31 | 31 | 249 | OK | 0 |  |  | NOT USE | 2007-11-07 | Spare | MALAYSIA | CVB-007/07S | MXP-FA01590P | NA
MXP-FA01650P | RF OSCILLOSCOPE-Máy hiển thị sóng | 2 | 724634206 | SS-7802A | IWATSU | 2022-07-31 | 31 | 249 | OK | 0 |  |  | NOT USE | 2007-11-07 | Spare | MALAYSIA | CVB-007/07S | MXP-FA01650P | NA
MXP-FA01722P | RF OSCILLOSCOPE-Máy hiển thị sóng | 2 | 711632312 | SS-7802A | IWATSU | 2022-07-31 | 31 | 249 | OK | 0 |  |  | NOT USE | 2007-11-07 | Spare | MALAYSIA | N/A | MXP-FA01722P | NA
MXP-FA01518P | RF OSCILLOSCOPE-Máy hiển thị sóng | 2 | 724634171 | SS-7802A | IWATSU | 2022-07-31 | 31 | 249 | OK | 0 |  |  | NOT USE | 2007-11-07 | Spare | MALAYSIA | CVB-007/07S | MXP-FA01518P | NA
MXP-FA01491P | RF OSCILLOSCOPE-Máy hiển thị sóng | 2 | 724634145 | SS-7802A | IWATSU | 2022-07-31 | 31 | 249 | OK | 0 |  |  | NOT USE | 2007-11-07 | Spare | MALAYSIA | N/A | MXP-FA01491P | NA
MXP-FA01545P | RF OSCILLOSCOPE-Máy hiển thị sóng | 2 | 724634172 | SS-7802A | IWATSU | 2022-07-31 | 31 | 249 | OK | 0 |  |  | NOT USE | 2007-11-07 | Spare | MALAYSIA | CVB-007/07S | MXP-FA01545P | NA
MXP-FA01536P | RF OSCILLOSCOPE-Máy hiển thị sóng | 2 | 724634236 | SS-7802A | IWATSU | 2022-07-31 | 31 | 249 | OK | 0 |  |  | NOT USE | 2007-11-07 | Spare | MALAYSIA | CVB-007/07S | MXP-FA01536P | NA
A-1165 | RF OSCILLOSCOPE-Máy hiển thị sóng | 2 | 615631090 | SS-7802A | IWATSU | 2022-07-31 | 31 | 249 | OK | 0 |  |  | NOT USE | 2010-05-13 | Spare | Malaysia | GVB-067/10S | NA | NA
A-1023 | RF OSCILLOSCOPE-Máy hiển thị sóng | 2 | 613630386 | SS-7802A | IWATSU | 2022-07-31 | 31 | 249 | OK | 0 |  |  | NOT USE | 2008-07-10 | Spare | MALAYSIA | GVB-206/08S | NA | NA
MXP-FA01714P | RF OSCILLOSCOPE-Máy hiển thị sóng | 2 | 712632604 | SS-7802A | IWATSU | 2022-07-31 | 31 | 249 | OK | 0 |  |  | NOT USE | 2007-11-07 | Spare | MALAYSIA | CVB-007/07S | MXP-FA01714P | NA
MXP-FA01753P | RF OSCILLOSCOPE-Máy hiển thị sóng | 2 | 712632605 | SS-7802A | IWATSU | 2022-07-31 | 31 | 249 | OK | 0 |  |  | NOT USE | 2007-11-07 | Spare | MALAYSIA | CVB-007/07S | MXP-FA01753P | NA
A-1216 | RF OSCILLOSCOPE-Máy hiển thị sóng | 2 | 615631118 | SS-7802A | IWATSU | 2022-07-31 | 31 | 249 | OK | 0 |  |  | NOT USE | 2010-05-13 | Spare | Malaysia | GVB-067/10S | NA | NA
A-1111 | RF OSCILLOSCOPE-Máy hiển thị sóng | 2 | 614630823 | SS-7802A | IWATSU | 2022-07-31 | 31 | 249 | OK | 0 |  |  | NOT USE | 2008-12-30 | Spare | MALAYSIA | GVB-206/08S | NA | NA
MXP-FA01737P | RF OSCILLOSCOPE-Máy hiển thị sóng | 2 | 712632597 | SS-7802A | IWATSU | 2022-07-31 | 31 | 249 | OK | 0 |  |  | NOT USE | 2007-11-07 | Spare | MALAYSIA | N/A | MXP-FA01737P | NA
MXP-FA01496P | RF OSCILLOSCOPE-Máy hiển thị sóng | 2 | 724634202 | SS-7802A | IWATSU | 2022-07-31 | 31 | 249 | OK | 0 |  |  | USE | 2007-11-07 | Spare | MALAYSIA | N/A | MXP-FA01496P | NA
A-1240 | RF OSCILLOSCOPE-Máy hiển thị sóng | 2 | 715633440 | SS-7802A | IWATSU | 2022-07-31 | 31 | 249 | OK | 0 |  |  | USE | 2008-12-30 | Spare | MALAYSIA | GVB-206/08S | NA | NA
MXP-FA01716P | RF OSCILLOSCOPE-Máy hiển thị sóng | 2 | 712632619 | SS-7802A | IWATSU | 2022-07-31 | 31 | 249 | OK | 0 |  |  | USE | 2007-11-07 | Spare | MALAYSIA | CVB-007/07S | MXP-FA01716P | NA
MXP-FA01598P | RF OSCILLOSCOPE-Máy hiển thị sóng | 2 | 724634301 | SS-7802A | IWATSU | 2022-07-31 | 31 | 249 | OK | 0 |  |  | USE | 2007-11-07 | Spare | MALAYSIA | CVB-007/07S | MXP-FA01598P | NA
A-431 | RF OSCILLOSCOPE-Máy hiển thị sóng | 2 | 64077 | V-1065 | HEWLETT PACKARD | 2022-07-31 | 31 | 249 | OK | 0 |  |  | USE | 2010-09-29 | Spare | JAPAN | GVB-171/10S | NA | NA
A0907-0039 | TELEPHONE ANALYZER-Máy tổng đài điện thoại | 1 | 1208120930 | JH1076A | SHANG HAI JING HUI | 2022-07-31 | 31 | 250 | OK | 0 |  |  | USE | 2007-11-07 | Spare | CHINA | N/A | MXP-FA01096N | A0907-0039
DB-130 | TELEPHONE ANALYZER-Máy tổng đài điện thoại | 1 | 1006092927 | JH1076A | SHANG HAI JING HUI | 2022-07-31 | 31 | 250 | OK | 0 |  |  | USE | 2009-01-08 | Spare | CHINA | GVB-004/09S | NA | NA
MXP-SA13805V | IONIZER-Máy tạo Ion | 4 | 30009000163593 | K982B | BAKON | 2022-07-31 | 31 | 118 | OK | 0 |  |  | USE | 2011-07-29 | Spare | N/A | N/A | NA | NA
MXP-SA13810V | IONIZER-Máy tạo Ion | 4 | 30009000163598 | K982B | BAKON | 2022-07-31 | 31 | 118 | OK | 0 |  |  | USE | 2011-07-29 | Spare | N/A | N/A | NA | NA
DB-218 | TELEPHONE ANALYZER-Máy tổng đài điện thoại | 1 | 6091967 | JH1076A | SHANG HAI JING HUI | 2022-07-31 | 31 | 250 | OK | 0 |  |  | USE | 2008-12-25 | Spare | CHINA | GVB-198/08S | NA | NA
DB-213 | TELEPHONE ANALYZER-Máy tổng đài điện thoại | 1 | 6091954 | JH1076A | SHANG HAI JING HUI | 2022-07-31 | 31 | 250 | OK | 0 |  |  | USE | 2008-12-25 | Spare | CHINA | GVB-198/08S | NA | NA
MXP-SA13811V | IONIZER-Máy tạo Ion | 4 | 30009000163599 | K982B | BAKON | 2022-07-31 | 31 | 116 | OK | 0 |  |  | USE | 2011-07-29 | Spare | N/A | N/A | NA | NA
MXP-SA13812V | IONIZER-Máy tạo Ion | 4 | 30009000163600 | K982B | BAKON | 2022-07-31 | 31 | 118 | OK | 0 |  |  | USE | 2011-07-29 | Spare | N/A | N/A | NA | NA
MXP-SA13813V | IONIZER-Máy tạo Ion | 4 | 30009000163601 | K982B | BAKON | 2022-07-31 | 31 | 231 | OK | 0 |  |  | USE | 2011-07-29 | Spare | N/A | N/A | NA | NA
DB-177 | TELEPHONE ANALYZER-Máy tổng đài điện thoại | 1 | 708042254 | JH1076A | SHANG HAI JING HUI | 2022-07-31 | 31 | 250 | OK | 0 |  |  | USE | 2009-02-11 | Spare | CHINA | GVB-027/09S | NA | NA
MXP-SA13814V | IONIZER-Máy tạo Ion | 4 | 30009000163602 | K982B | BAKON | 2022-07-31 | 31 | 307 | OK | 0 |  |  | USE | 2011-07-29 | Using | N/A | N/A | NA | NA
DB-176 | TELEPHONE ANALYZER-Máy tổng đài điện thoại | 1 | 708042256 | JH1076A | SHANG HAI JING HUI | 2022-07-31 | 31 | 250 | OK | 0 |  |  | USE | 2009-01-08 | Spare | CHINA | GVB-027/09S | NA | NA
A0911-0012 | TELEPHONE ANALYZER-Máy tổng đài điện thoại | 1 | 1006110195 | JH1076A | SHANG HAI JING HUI | 2022-07-31 | 31 | 250 | NG | 0 |  |  | USE | 2009-01-08 | Spare | CHINA | GVB-027/09S | MXP-FA01178N | A0911-0012
MXP-SA13815V | IONIZER-Máy tạo Ion | 4 | 30009000163603 | K982B | BAKON | 2022-07-31 | 31 | 72 | OK | 0 |  |  | USE | 2011-07-29 | Spare | N/A | N/A | NA | NA
MXP-SA13816V | IONIZER-Máy tạo Ion | 4 | 30009000163604 | K982B | BAKON | 2022-07-31 | 31 | 230 | NG | KO NGUỒN |  |  | USE | 2011-07-29 | Spare | N/A | N/A | NA | NA
MXP-SA13817V | IONIZER-Máy tạo Ion | 4 | 30009000163605 | K982B | BAKON | 2022-07-31 | 31 | 330 | OK | 0 |  |  | USE | 2011-07-29 | Using | N/A | N/A | NA | NA
MXP-SA13819V | IONIZER-Máy tạo Ion | 4 | 30009000163607 | K982B | BAKON | 2022-07-31 | 31 | 72 | OK | 0 |  |  | USE | 2011-07-29 | Spare | N/A | N/A | NA | NA
MXP-FA01065N | TELEPHONE ANALYZER-Máy tổng đài điện thoại | 1 | 109032870 | JH1076A | SHANG HAI JING HUI | 2022-07-31 | 31 | 250 | OK | 0 |  |  | USE | 2007-11-07 | Spare | CHINA | N/A | MXP-FA01065N | A0907-0010
DB-221 | TELEPHONE ANALYZER-Máy tổng đài điện thoại | 1 | 6090920 | JH1076A | SHANG HAI JING HUI | 2022-07-31 | 31 | 250 | OK | 0 |  |  | USE | 2008-12-25 | Spare | CHINA | GVB-198/08S | NA | NA
DB-202 | TELEPHONE ANALYZER-Máy tổng đài điện thoại | 1 | 808062436 | JH1076A | SHANG HAI JING HUI | 2022-07-31 | 31 | 250 | OK | 0 |  |  | USE | 2009-01-23 | Spare | CHINA | GVB-198/08S | NA | NA
DB-184 | TELEPHONE ANALYZER-Máy tổng đài điện thoại | 1 | 707122522 | JH1076A | SHANG HAI JING HUI | 2022-07-31 | 31 | 250 | OK | 0 |  |  | USE | 2009-01-08 | Spare | CHINA | GVB-027/09S | NA | NA
A0907-0006 | TELEPHONE ANALYZER-Máy tổng đài điện thoại | 1 | 109032872 | JH1076A | SHANG HAI JING HUI | 2022-07-31 | 31 | 250 | OK | 0 |  |  | USE | 2007-11-07 | Spare | CHINA | N/A | MXP-FA01061N | A0907-0006
A0911-0015 | TELEPHONE ANALYZER-Máy tổng đài điện thoại | 1 | 407081670 | JH1076A | SHANG HAI JING HUI | 2022-07-31 | 31 | 250 | OK | 0 |  |  | USE | 2009-01-08 | Spare | CHINA | GVB-027/09S | MXP-FA01181N | A0911-0015
MXP-SA13820V | IONIZER-Máy tạo Ion | 4 | 30009000163608 | K982B | BAKON | 2022-07-31 | 31 | 72 | OK | 0 |  |  | USE | 2011-07-29 | Spare | N/A | N/A | NA | NA
MXP-SA13821V | IONIZER-Máy tạo Ion | 4 | 30009000163609 | K982B | BAKON | 2022-07-31 | 31 | 62 | OK | 0 |  |  | USE | 2011-07-29 | Using | N/A | N/A | NA | NA
MXP-SA13822V | IONIZER-Máy tạo Ion | 4 | 30009000163610 | K982B | BAKON | 2022-07-31 | 31 | 117 | OK | 0 |  |  | USE | 2011-07-29 | Spare | N/A | N/A | NA | NA
B-1056 | FREQUENCY COUNTER-Máy đo tần số | 1 | 700957 | 1220 | TOPWARD | 2022-07-31 | 31 | 251 | OK | 0 |  |  | NOT USE | 2008-12-30 | Spare | Taiwan | GVB-265/09S | NA | NA
B-1065 | FREQUENCY COUNTER-Máy đo tần số | 1 | 700944 | 1220 | TOPWARD | 2022-07-31 | 31 | 251 | OK | 0 |  |  | NOT USE | 2009-10-23 | Spare | Taiwan | GVB-265/09S | NA | NA
B-1092 | FREQUENCY COUNTER-Máy đo tần số | 1 | 700973 | 1220 | TOPWARD | 2022-07-31 | 31 | 251 | OK | 0 |  |  | NOT USE | 2009-10-23 | Spare | Taiwan | GVB-265/09S | NA | NA
B-1046 | FREQUENCY COUNTER-Máy đo tần số | 1 | 701037 | 1220 | TOPWARD | 2022-07-31 | 31 | 251 | OK | 0 |  |  | NOT USE | 2009-03-20 | Spare | Taiwan | GVB-265/09S | NA | NA
MXP-SA13823V | IONIZER-Máy tạo Ion | 4 | 30009000163611 | K982B | BAKON | 2022-07-31 | 31 | 116 | OK | 0 |  |  | USE | 2011-07-29 | Spare | N/A | N/A | NA | NA
B-1063 | FREQUENCY COUNTER-Máy đo tần số | 1 | 701029 | 1220 | TOPWARD | 2022-07-31 | 31 | 251 | OK | 0 |  |  | NOT USE | 2009-10-23 | Spare | Taiwan | GVB-265/09S | NA | NA
B-1058 | FREQUENCY COUNTER-Máy đo tần số | 1 | 700991 | 1220 | TOPWARD | 2022-07-31 | 31 | 251 | OK | 0 |  |  | NOT USE | 2008-12-30 | Spare | Taiwan | GVB-265/09S | NA | NA
B-1071 | FREQUENCY COUNTER-Máy đo tần số | 1 | 700951 | 1220 | TOPWARD | 2022-07-31 | 31 | 251 | OK | 0 |  |  | NOT USE | 2009-10-23 | Spare | Taiwan | GVB-265/09S | NA | NA
B-1052 | FREQUENCY COUNTER-Máy đo tần số | 1 | 701013 | 1220 | TOPWARD | 2022-07-31 | 31 | 251 | OK | 0 |  |  | NOT USE | 2008-12-30 | Spare | Taiwan | GVB-265/09S | NA | NA
B-1069 | FREQUENCY COUNTER-Máy đo tần số | 1 | 700986 | 1220 | TOPWARD | 2022-07-31 | 31 | 251 | OK | 0 |  |  | NOT USE | 2009-10-23 | Spare | Taiwan | GVB-265/09S | NA | NA
B-1072 | FREQUENCY COUNTER-Máy đo tần số | 1 | 700947 | 1220 | TOPWARD | 2022-07-31 | 31 | 251 | OK | 0 |  |  | NOT USE | 2009-10-23 | Spare | Taiwan | GVB-265/09S | NA | NA
B-1059 | FREQUENCY COUNTER-Máy đo tần số | 1 | 700961 | 1220 | TOPWARD | 2022-07-31 | 31 | 251 | OK | 0 |  |  | NOT USE | 2008-12-30 | Spare | Taiwan | GVB-265/09S | NA | NA
B-1067 | FREQUENCY COUNTER-Máy đo tần số | 1 | 700981 | 1220 | TOPWARD | 2022-07-31 | 31 | 251 | OK | 0 |  |  | NOT USE | 2009-10-23 | Spare | Taiwan | GVB-265/09S | NA | NA
B-1061 | FREQUENCY COUNTER-Máy đo tần số | 1 | 700976 | 1220 | TOPWARD | 2022-07-31 | 31 | 251 | OK | 0 |  |  | NOT USE | 2009-10-23 | Spare | Taiwan | GVB-265/09S | NA | NA
B-1049 | FREQUENCY COUNTER-Máy đo tần số | 1 | 700975 | 1220 | TOPWARD | 2022-07-31 | 31 | 251 | OK | 0 |  |  | NOT USE | 2009-01-08 | Spare | Taiwan | GVB-265/09S | NA | NA
B-1079 | FREQUENCY COUNTER-Máy đo tần số | 1 | 700995 | 1220 | TOPWARD | 2022-07-31 | 31 | 251 | OK | 0 |  |  | NOT USE | 2009-10-23 | Spare | Taiwan | GVB-265/09S | NA | NA
B-1076 | FREQUENCY COUNTER-Máy đo tần số | 1 | 701024 | 1220 | TOPWARD | 2022-07-31 | 31 | 251 | OK | 0 |  |  | NOT USE | 2009-10-23 | Spare | Taiwan | GVB-265/09S | NA | NA
B-1078 | FREQUENCY COUNTER-Máy đo tần số | 1 | 701006 | 1220 | TOPWARD | 2022-07-31 | 31 | 251 | OK | 0 |  |  | NOT USE | 2009-10-23 | Spare | Taiwan | GVB-265/09S | NA | NA
B-1077 | FREQUENCY COUNTER-Máy đo tần số | 1 | 700953 | 1220 | TOPWARD | 2022-07-31 | 31 | 251 | OK | 0 |  |  | NOT USE | 2009-10-23 | Spare | Taiwan | GVB-265/09S | NA | NA
B-1070 | FREQUENCY COUNTER-Máy đo tần số | 1 | 701002 | 1220 | TOPWARD | 2022-07-31 | 31 | 251 | OK | 0 |  |  | NOT USE | 2009-10-23 | Spare | Taiwan | GVB-265/09S | NA | NA
B-1045 | FREQUENCY COUNTER-Máy đo tần số | 1 | 700955 | 1220 | TOPWARD | 2022-07-31 | 31 | 251 | OK | 0 |  |  | NOT USE | 2009-10-23 | Spare | Taiwan | GVB-265/09S | NA | NA
B-1060 | FREQUENCY COUNTER-Máy đo tần số | 1 | 700997 | 1220 | TOPWARD | 2022-07-31 | 31 | 251 | OK | 0 |  |  | NOT USE | 2009-10-23 | Spare | Taiwan | GVB-265/09S | NA | NA
B-1090 | FREQUENCY COUNTER-Máy đo tần số | 1 | 701028 | 1220 | TOPWARD | 2022-07-31 | 31 | 251 | OK | 0 |  |  | NOT USE | 2009-10-23 | Spare | Taiwan | GVB-265/09S | NA | NA
MXP-SA13824V | IONIZER-Máy tạo Ion | 4 | 30009000163612 | K982B | BAKON | 2022-07-31 | 31 | 117 | OK | 0 |  |  | USE | 2011-07-29 | Spare | N/A | N/A | NA | NA
MXP-SA13826V | IONIZER-Máy tạo Ion | 4 | 30009000163614 | K982B | BAKON | 2022-07-31 | 31 | 117 | OK | 0 |  |  | USE | 2011-07-29 | Spare | N/A | N/A | NA | NA
U-1415 | DIGITAL MULTIMETER-Đồng hồ đo kỹ thuật số | 1 | 725787 | 1320 | TOPWARD | 2022-07-31 | 31 | 251 | OK | 0 |  |  | USE | 2009-03-20 | Spare | TAIWAN | GVB-070/09S | NA | NA
U-2033 | DIGITAL MULTIMETER-Đồng hồ đo kỹ thuật số | 1 | 733706 | 1330 | TOPWARD | 2022-07-31 | 31 | 251 | OK | 0 |  |  | USE | 2009-01-08 | Spare | TAIWAN | GVB-004/09S | NA | NA
B-1048 | FREQUENCY COUNTER-Máy đo tần số | 1 | 700949 | 1220 | TOPWARD | 2022-07-31 | 31 | 251 | OK | 0 |  |  | NOT USE | 2009-01-23 | Spare | Taiwan | GVB-265/09S | NA | NA
B-1055 | FREQUENCY COUNTER-Máy đo tần số | 1 | 700952 | 1220 | TOPWARD | 2022-07-31 | 31 | 251 | OK | 0 |  |  | NOT USE | 2008-12-30 | Spare | Taiwan | GVB-265/09S | NA | NA
B-1047 | FREQUENCY COUNTER-Máy đo tần số | 1 | 701020 | 1220 | TOPWARD | 2022-07-31 | 31 | 251 | OK | 0 |  |  | NOT USE | 2009-01-23 | Spare | Taiwan | GVB-265/09S | NA | NA
B-1068 | FREQUENCY COUNTER-Máy đo tần số | 1 | 700974 | 1220 | TOPWARD | 2022-07-31 | 31 | 251 | OK | 0 |  |  | NOT USE | 2009-10-23 | Spare | Taiwan | GVB-265/09S | NA | NA
B-1053 | FREQUENCY COUNTER-Máy đo tần số | 1 | 700946 | 1220 | TOPWARD | 2022-07-31 | 31 | 251 | OK | 0 |  |  | NOT USE | 2009-01-08 | Spare | Taiwan | GVB-265/09S | NA | NA
B-1075 | FREQUENCY COUNTER-Máy đo tần số | 1 | 701019 | 1220 | TOPWARD | 2022-07-31 | 31 | 251 | OK | 0 |  |  | NOT USE | 2009-10-23 | Spare | Taiwan | GVB-265/09S | NA | NA
B-1051 | FREQUENCY COUNTER-Máy đo tần số | 1 | N/A | 1220 | TOPWARD | 2022-07-31 | 31 | 251 | OK | 0 |  |  | NOT USE | 2009-10-23 | Spare | Taiwan | GVB-265/09S | NA | NA
U-1729 | DIGITAL MULTIMETER-Đồng hồ đo kỹ thuật số | 1 | 733113 | 1320 | TOPWARD | 2022-07-31 | 31 | 251 | OK | 0 |  |  | USE | 2008-01-23 | Spare | TAIWAN | GVB-027/09S | NA | NA
MXP-SA13827V | IONIZER-Máy tạo Ion | 4 | 30009000163615 | K982B | BAKON | 2022-07-31 | 31 | 72 | OK | 0 |  |  | USE | 2011-07-29 | Spare | N/A | N/A | NA | NA
EQMT8-00016 | DIGITAL MULTIMETER-Đồng hồ đo kỹ thuật số | 1 | 733742 | 1330 | TOPWARD | 2022-07-31 | 31 | 251 | OK | 0 |  |  | USE | 2008-09-15 | Spare | TAIWAN | N/A | NA | NA
MXP-SA13828V | IONIZER-Máy tạo Ion | 4 | 30009000163616 | K982B | BAKON | 2022-07-31 | 31 | 116 | OK | 0 |  |  | USE | 2011-07-29 | Spare | N/A | N/A | NA | NA
MXP-SA13829V | IONIZER-Máy tạo Ion | 4 | 30009000163617 | K982B | BAKON | 2022-07-31 | 31 | 230 | OK | 0 |  |  | USE | 2011-07-29 | Spare | N/A | N/A | NA | NA
MXP-SA13830V | IONIZER-Máy tạo Ion | 4 | 30009000163618 | K982B | BAKON | 2022-07-31 | 31 | 72 | OK | 0 |  |  | USE | 2011-07-29 | Spare | N/A | N/A | NA | NA
MXP-SA13831V | IONIZER-Máy tạo Ion | 4 | 30009000163627 | K982B | BAKON | 2022-07-31 | 31 | 330 | OK | 0 |  |  | USE | 2011-07-29 | Using | N/A | N/A | NA | NA
MXP-SA13832V | IONIZER-Máy tạo Ion | 4 | 30009000163628 | K982B | BAKON | 2022-07-31 | 31 | 63 | OK | 0 |  |  | USE | 2011-07-29 | Using | N/A | N/A | NA | NA
MXP-SA13833V | IONIZER-Máy tạo Ion | 4 | 30009000163629 | K982B | BAKON | 2022-07-31 | 31 | 224 | OK | 0 |  |  | USE | 2011-07-29 | Spare | N/A | N/A | NA | NA
U-1745 | DIGITAL MULTIMETER-Đồng hồ đo kỹ thuật số | 1 | 733563 | 1320 | TOPWARD | 2022-07-31 | 31 | 251 | OK | 0 |  |  | USE | 2009-01-08 | Spare | TAIWAN | GVB-027/09S | NA | NA
U-1259 | DIGITAL MULTIMETER-Đồng hồ đo kỹ thuật số | 1 | 723699 | 1320 | TOPWARD | 2022-07-31 | 31 | 251 | OK | 0 |  |  | USE | 2009-10-23 | Spare | TAIWAN | GVB-265/09S | NA | NA
U-1649 | DIGITAL MULTIMETER-Đồng hồ đo kỹ thuật số | 1 | 733040 | 1320 | TOPWARD | 2022-07-31 | 31 | 251 | OK | 0 |  |  | USE | 2008-12-30 | Spare | TAIWAN | GVB-206/08S | NA | NA
MXP-SA13835V | IONIZER-Máy tạo Ion | 4 | 30009000163631 | K982B | BAKON | 2022-07-31 | 31 | 61 | OK | 0 |  |  | USE | 2011-07-29 | Using | N/A | N/A | NA | NA
JU-149 | DIGITAL MULTIMETER-Đồng hồ đo kỹ thuật số | 1 | 723613 | 1320 | TOPWARD | 2022-07-31 | 31 | 251 | OK | 0 |  |  | USE | 2010-09-24 | Spare | TAIWAN | GVB-165/10S | NA | NA
U-1613 | DIGITAL MULTIMETER-Đồng hồ đo kỹ thuật số | 1 | 731732 | 1330 | TOPWARD | 2022-07-31 | 31 | 251 | OK | 0 |  |  | USE | 2008-12-30 | Spare | TAIWAN | GVB-206/08S | NA | NA
MXP-SA13837V | IONIZER-Máy tạo Ion | 4 | 30009000163633 | K982B | BAKON | 2022-07-31 | 31 | 117 | OK | 0 |  |  | USE | 2011-07-29 | Spare | N/A | N/A | NA | NA
MXP-SA13841V | IONIZER-Máy tạo Ion | 4 | 30009000163634 | 5600E | BAKON | 2022-07-31 | 31 | 62 | OK | 0 |  |  | USE | 2011-07-29 | Using | N/A | N/A | NA | NA
U-1255 | DIGITAL MULTIMETER-Đồng hồ đo kỹ thuật số | 1 | 723637 | 1320 | TOPWARD | 2022-07-31 | 31 | 251 | OK | 0 |  |  | USE | 2009-01-08 | Spare | TAIWAN | GVB-004/09S | NA | NA
U-1282 | DIGITAL MULTIMETER-Đồng hồ đo kỹ thuật số | 1 | 723578 | 1320 | TOPWARD | 2022-07-31 | 31 | 251 | OK | 0 |  |  | USE | 2009-03-20 | Spare | TAIWAN | GVB-070/09S | NA | NA
MXP-SA13842V | IONIZER-Máy tạo Ion | 4 | 30009000163518 | 5600E | BAKON | 2022-07-31 | 31 | 61 | OK | 0 |  |  | USE | 2011-07-29 | Using | N/A | N/A | NA | NA
U-1849 | DIGITAL MULTIMETER-Đồng hồ đo kỹ thuật số | 1 | N/A | 1320 | TOPWARD | 2022-07-31 | 31 | 251 | OK | 0 |  |  | USE | 2009-01-08 | Spare | TAIWAN | GVB-027/09S | NA | NA
MXP-SA13843V | IONIZER-Máy tạo Ion | 4 | N/A | 5600E | BAKON | 2022-07-31 | 31 | 224 | OK | 0 |  |  | USE | 2011-07-29 | Spare | N/A | N/A | NA | NA
MXP-SA13844V | IONIZER-Máy tạo Ion | 4 | N/A | 5600E | BAKON | 2022-07-31 | 31 | 230 | OK | 0 |  |  | USE | 2011-07-29 | Spare | N/A | N/A | NA | NA
U-2044 | DIGITAL MULTIMETER-Đồng hồ đo kỹ thuật số | 1 | 733661 | 1330 | TOPWARD | 2022-07-31 | 31 | 251 | OK | 0 |  |  | USE | 2009-01-08 | Spare | TAIWAN | GVB-004/09S | NA | NA
MXP-SA13854V | WRIST STRAP TESTER-Máy kiểm tra dây tĩnh điện | 1 | HZR0016839799 | SURPA-181 | SURPA | 2022-07-31 | 31 | 308 | OK | 0 |  |  | USE | 2011-08-24 | Using | N/A | N/A | NA | NA
U-1694 | DIGITAL MULTIMETER-Đồng hồ đo kỹ thuật số | 1 | 733093 | 1320 | TOPWARD | 2022-07-31 | 31 | 251 | OK | 0 |  |  | USE | 2010-05-13 | Spare | Taiwan | GVB-067/10S | NA | NA
EQMT8-00019 | DIGITAL MULTIMETER-Đồng hồ đo kỹ thuật số | 1 | 733754 | 1330 | TOPWARD | 2022-07-31 | 31 | 251 | OK | 0 |  |  | USE | 2008-09-15 | Spare | TAIWAN | N/A | NA | NA
MXP-SA13860V | DIGITAL MULTIMETER-Đồng hồ đo kỹ thuật số | 1 | MY47005811 | 34401A | AGILENT | 2022-07-31 | 31 | 276 | OK | 0 |  |  | USE | 2009-12-31 | Using | N/A | N/A | NA | NA
MXP-SA13861V | DIGITAL MULTIMETER-Đồng hồ đo kỹ thuật số | 1 | 725876 | 1320 | TOPWARD | 2022-07-31 | 31 | 278 | OK | 0 |  |  | USE | 2009-12-31 | Using | N/A | N/A | NA | NA
MXP-SA13865V | PORTABLE DIGITAL TESTER-Đồng hồ đo chỉ thị số cầm tay | 1 | 10115005649 | CD800a | SANWA | 2022-07-31 | 31 | 60 | OK | 0 |  |  | USE | 2011-09-01 | Spare | CHINA | UVPO-0843,0565 | NA | NA
U-302 | DIGITAL MULTIMETER-Đồng hồ đo kỹ thuật số | 1 | 30104865 | EDM-2116L | ESCORT | 2022-07-31 | 31 | 251 | OK | 0 |  |  | USE | 2009-06-23 | Spare | TAIWAN | GVB-179/09A | NA | NA
MXP-SA13866V | PORTABLE DIGITAL TESTER-Đồng hồ đo chỉ thị số cầm tay | 1 | 10115005650 | CD800a | SANWA | 2022-07-31 | 31 | 60 | OK | CHÂN PIN NG |  |  | USE | 2011-09-01 | Spare | CHINA | UVPO-0843,0566 | NA | NA
U-1885 | DIGITAL MULTIMETER-Đồng hồ đo kỹ thuật số | 1 | 736707 | 1320 | TOPWARD | 2022-07-31 | 31 | 251 | OK | 0 |  |  | USE | 2008-12-30 | Spare | TAIWAN | GVB-206/08S | NA | NA
U-1628 | DIGITAL MULTIMETER-Đồng hồ đo kỹ thuật số | 1 | 731758 | 1330 | TOPWARD | 2022-07-31 | 31 | 251 | OK | 0 |  |  | USE | 2009-01-08 | Spare | TAIWAN | GVB-004/09S | NA | NA
MXP-SA13870V | PORTABLE DIGITAL TESTER-Đồng hồ đo chỉ thị số cầm tay | 1 | 10115005654 | CD800a | SANWA | 2022-07-31 | 31 | 66 | OK | 0 |  |  | USE | 2011-09-01 | Using | CHINA | UVPO-0843,0570 | NA | NA
MXP-SA13873V | PORTABLE DIGITAL TESTER-Đồng hồ đo chỉ thị số cầm tay | 1 | 10115005659 | CD800a | SANWA | 2022-07-31 | 31 | 60 | OK | 0 |  |  | USE | 2011-09-01 | Spare | CHINA | UVPO-0843,0573 | NA | NA
MXP-SA13874V | PORTABLE DIGITAL TESTER-Đồng hồ đo chỉ thị số cầm tay | 1 | 10115005660 | CD800a | SANWA | 2022-07-31 | 31 | 60 | OK | 0 |  |  | USE | 2011-09-01 | Spare | CHINA | UVPO-0843,0574 | NA | NA
MXP-SA13878V | PORTABLE DIGITAL TESTER-Đồng hồ đo chỉ thị số cầm tay | 1 | 10115005664 | CD800a | SANWA | 2022-07-31 | 31 | 308 | OK | 0 |  |  | USE | 2011-09-01 | Using | CHINA | UVPO-0843,0578 | NA | NA
EQMT8-0032 | DIGITAL MULTIMETER-Đồng hồ đo kỹ thuật số | 1 | 742475 | 1330 | TOPWARD | 2022-07-31 | 31 | 251 | OK | 0 |  |  | USE | 2008-09-15 | Spare | TAIWAN | N/A | NA | NA
MXP-SA13887V | PORTABLE DIGITAL TESTER-Đồng hồ đo chỉ thị số cầm tay | 1 | 10115005674 | CD800a | SANWA | 2022-07-31 | 31 | 272 | OK | 0 |  |  | USE | 2011-09-01 | Using | CHINA | UVPO-0843,0587 | NA | NA
U-1553 | DIGITAL MULTIMETER-Đồng hồ đo kỹ thuật số | 1 | 731704 | 1320 | TOPWARD | 2022-07-31 | 31 | 251 | OK | 0 |  |  | USE | 2009-01-08 | Spare | TAIWAN | GVB-004/09S | NA | NA
MXP-SA13899V | TEMP/HUMIDITY METER-Máy đo nhiệt độ, độ ẩm | 4 | N/A | TT-513 | TANITA | 2022-07-31 | 31 | 71 | NG | 0 |  |  | USE | 2009-12-31 | Using | NA | NA | NA | NA
U-2045 | DIGITAL MULTIMETER-Đồng hồ đo kỹ thuật số | 1 | N/A | 1330 | TOPWARD | 2022-07-31 | 31 | 251 | OK | 0 |  |  | USE | 2009-01-08 | Spare | TAIWAN | GVB-004/09S | NA | NA
U-2022 | DIGITAL MULTIMETER-Đồng hồ đo kỹ thuật số | 1 | 733679 | 1330 | TOPWARD | 2022-07-31 | 31 | 251 | OK | 0 |  |  | USE | 2009-01-08 | Spare | TAIWAN | GVB-004/09S | NA | NA
MXP-SA13902V | DIGITAL WEIGHING SCALE-Cân điện tử | 1 | 1000549-6FL | TCII-1003 | METTLEL TOLEDO | 2022-07-31 | 31 | 141 | OK | 0 |  |  | USE | 2011-12-09 | Spare | N/A | N/A | NA | NA
U-1905 | DIGITAL MULTIMETER-Đồng hồ đo kỹ thuật số | 1 | 736639 | 1320 | TOPWARD | 2022-07-31 | 31 | 251 | OK | 0 |  |  | USE | 2008-01-23 | Spare | TAIWAN | GVB-027/09S | NA | NA
U-1270 | DIGITAL MULTIMETER-Đồng hồ đo kỹ thuật số | 1 | 723611 | 1320 | TOPWARD | 2022-07-31 | 31 | 251 | OK | 0 |  |  | USE | 2009-01-08 | Spare | TAIWAN | GVB-004/09S | NA | NA
U-204 | DIGITAL MULTIMETER-Đồng hồ đo kỹ thuật số | 1 | 47841828 | R6451A | ADVANTEST | 2022-07-31 | 31 | 251 | OK | 0 |  |  | USE | 2010-07-14 | Spare | JAPAN | GVB-107/10A | NA | NA
MXP-SA13905V | DIGITAL WEIGHING SCALE-Cân điện tử | 1 | 10007086ML | TCII-1003 | METTLEL TOLEDO | 2022-07-31 | 31 | 141 | OK | 0 |  |  | USE | 2011-12-09 | Spare | N/A | N/A | NA | NA
U-1021 | DIGITAL MULTIMETER-Đồng hồ đo kỹ thuật số | 1 | 47841848 | R6451A | ADVANTEST | 2022-07-31 | 31 | 251 | OK | 0 |  |  | USE | 2009-01-23 | Spare | JAPAN | GVB-027/09S | NA | NA
U-1543 | DIGITAL MULTIMETER-Đồng hồ đo kỹ thuật số | 1 | 731717 | 1320 | TOPWARD | 2022-07-31 | 31 | 251 | OK | 0 |  |  | USE | 2008-12-30 | Spare | TAIWAN | GVB-206/08S | NA | NA
MXP-SA13910V | RF POWER AMPLIFIER-Máy khuếch đại công suất | 2 | 0502-5 | ARF15237-5 | ASTECH | 2022-07-31 | 31 | 278 | OK | 0 | 0.1-230MHZ/5 WATTS |  | USE | 2011-12-09 | Using | JAPAN | GVB-285/11L | NA | NA
MXP-SA13912V | DIGITAL WEIGHING SCALE-Cân điện tử | 1 | 3715019015 | AHC-30 | TAIWAN SCALE | 2022-07-31 | 31 | 310 | OK | 0 |  |  | USE | 2011-12-12 | Using | N/A | N/A | NA | NA
JU-007 | DIGITAL MULTIMETER-Đồng hồ đo kỹ thuật số | 1 | 10415166 | EDM-2116L | ESCORT | 2022-07-31 | 31 | 251 | OK | 0 |  |  | USE | 2010-09-24 | Spare | TAIWAN | GVB-165/10S | NA | NA
MXP-SA13917V | TELEPHONE ANALYZER-Máy tổng đài điện thoại | 1 | 2210122804 | JH1076A | SHANG HAI JING HUI | 2022-07-31 | 31 | 258 | OK | 0 |  |  | NOT USE | 2011-12-21 | Spare | CHINA | GVB-292/11A | NA | NA
MXP-SA13918V | TELEPHONE ANALYZER-Máy tổng đài điện thoại | 1 | 2210122880 | JH1076A | SHANG HAI JING HUI | 2022-07-31 | 31 | 237 | OK | 0 |  |  | USE | 2011-12-21 | Using | CHINA | GVB-292/11A | NA | NA
MXP-SA13919V | TELEPHONE ANALYZER-Máy tổng đài điện thoại | 1 | 2210122821 | JH1076A | SHANG HAI JING HUI | 2022-07-31 | 31 | 123 | OK | 0 |  |  | USE | 2011-12-21 | Spare | CHINA | GVB-292/11A | NA | NA
U-2028 | DIGITAL MULTIMETER-Đồng hồ đo kỹ thuật số | 1 | 733657 | 1330 | TOPWARD | 2022-07-31 | 31 | 251 | OK | 0 |  |  | USE | 2009-01-08 | Spare | TAIWAN | GVB-004/09S | NA | NA
U-1907 | DIGITAL MULTIMETER-Đồng hồ đo kỹ thuật số | 1 | 736722 | 1320 | TOPWARD | 2022-07-31 | 31 | 251 | OK | 0 |  |  | USE | 2008-12-30 | Spare | TAIWAN | GVB-206/08S | NA | NA
MXP-SA13920V | TELEPHONE ANALYZER-Máy tổng đài điện thoại | 1 | 2210122801 | JH1076A | SHANG HAI JING HUI | 2022-07-31 | 31 | 123 | OK | 0 |  |  | NOT USE | 2011-12-21 | Spare | CHINA | GVB-292/11A | NA | NA
U-1383 | DIGITAL MULTIMETER-Đồng hồ đo kỹ thuật số | 1 | 725769 | 1320 | TOPWARD | 2022-07-31 | 31 | 251 | OK | 0 |  |  | USE | 2009-10-23 | Spare | TAIWAN | GVB-265/09S | NA | NA
MXP-SA13921V | TELEPHONE ANALYZER-Máy tổng đài điện thoại | 1 | 2210122809 | JH1076A | SHANG HAI JING HUI | 2022-07-31 | 31 | 125 | OK | 0 |  |  | USE | 2011-12-21 | Spare | CHINA | GVB-292/11A | NA | NA
MXP-SA13922V | TELEPHONE ANALYZER-Máy tổng đài điện thoại | 1 | 2210122802 | JH1076A | SHANG HAI JING HUI | 2022-07-31 | 31 | 124 | OK | 0 |  |  | NOT USE | 2011-12-21 | Spare | CHINA | GVB-292/11A | NA | NA
U-1290 | DIGITAL MULTIMETER-Đồng hồ đo kỹ thuật số | 1 | 723684 | 1320 | TOPWARD | 2022-07-31 | 31 | 251 | OK | 0 |  |  | USE | 2008-12-30 | Spare | TAIWAN | GVB-206/08S | NA | NA
U-1175 | DIGITAL MULTIMETER-Đồng hồ đo kỹ thuật số | 1 | 720883 | 1320 | TOPWARD | 2022-07-31 | 31 | 251 | OK | 0 |  |  | USE | 2008-12-30 | Spare | TAIWAN | GVB-206/08S | NA | NA
MXP-SA13923V | TELEPHONE ANALYZER-Máy tổng đài điện thoại | 1 | 2210122810 | JH1076A | SHANG HAI JING HUI | 2022-07-31 | 31 | 121 | OK | 0 |  |  | USE | 2011-12-21 | Spare | CHINA | GVB-292/11A | NA | NA
MXP-SA13924V | TELEPHONE ANALYZER-Máy tổng đài điện thoại | 1 | 2210122813 | JH1076A | SHANG HAI JING HUI | 2022-07-31 | 31 | 187 | OK | 0 |  |  | USE | 2011-12-21 | Spare | CHINA | GVB-292/11A | NA | NA
U-1865 | DIGITAL MULTIMETER-Đồng hồ đo kỹ thuật số | 1 | 740137 | 1320 | TOPWARD | 2022-07-31 | 31 | 251 | OK | 0 |  |  | USE | 2008-01-23 | Spare | TAIWAN | GVB-027/09S | NA | NA
U-1714 | DIGITAL MULTIMETER-Đồng hồ đo kỹ thuật số | 1 | 725742 | 1320 | TOPWARD | 2022-07-31 | 31 | 251 | OK | 0 |  |  | USE | 2008-01-23 | Spare | TAIWAN | GVB-027/09S | NA | NA
MXP-SA13925V | TELEPHONE ANALYZER-Máy tổng đài điện thoại | 1 | 2110122844 | JH1076A | SHANG HAI JING HUI | 2022-07-31 | 31 | 270 | OK | 0 |  |  | USE | 2011-12-21 | Spare | CHINA | GVB-292/11A | NA | NA
MXP-SA13926V | DIGITAL WEIGHING SCALE-Cân điện tử | 1 | 2916019001 | AHC-30 | TAIWAN SCALE | 2022-07-31 | 31 | 140 | OK | 0 |  |  | USE | 2011-12-21 | Spare | CHINA | GVB-292/11A | NA | NA
MXP-SA13927V | DIGITAL WEIGHING SCALE-Cân điện tử | 1 | 2916019004 | AHC-30 | TAIWAN SCALE | 2022-07-31 | 31 | 139 | OK | 0 |  |  | USE | 2011-12-21 | Spare | CHINA | GVB-292/11A | NA | NA
MXP-SA13928V | FLASH IC PROGRAMER-QB-MINI2-Thiết bị sử dụng để nạp chương trình | 4 | sa80327134 | QB-MINI2 | NEC | 2022-07-31 | 31 | 71 | OK | 0 |  |  | USE | 2011-12-23 | Using | JAPAN | uj111761 | NA | NA
U-1431 | DIGITAL MULTIMETER-Đồng hồ đo kỹ thuật số | 1 | 726745 | 1320 | TOPWARD | 2022-07-31 | 31 | 251 | OK | 0 |  |  | USE | 2008-12-30 | Spare | TAIWAN | GVB-206/08S | NA | NA
U-1757 | DIGITAL MULTIMETER-Đồng hồ đo kỹ thuật số | 1 | 733542 | 1320 | TOPWARD | 2022-07-31 | 31 | 251 | OK | 0 |  |  | USE | 2010-05-13 | Spare | Taiwan | GVB-067/10S | NA | NA
U-1622 | DIGITAL MULTIMETER-Đồng hồ đo kỹ thuật số | 1 | 731741 | 1330 | TOPWARD | 2022-07-31 | 31 | 251 | OK | 0 |  |  | USE | 2009-01-08 | Spare | TAIWAN | GVB-004/09S | NA | NA
U-917 | DIGITAL MULTIMETER-Đồng hồ đo kỹ thuật số | 1 | 708708 | 1320 | TOPWARD | 2022-07-31 | 31 | 251 | OK | 0 |  |  | USE | 2009-01-08 | Spare | TAIWAN | GVB-004/09S | NA | NA
U-706 | DIGITAL MULTIMETER-Đồng hồ đo kỹ thuật số | 1 | 98100066 | EDM-2116L | ESCORT | 2022-07-31 | 31 | 251 | OK | 0 |  |  | USE | 2009-10-06 | Spare | TAIWAN | GVB-253/09A | NA | NA
MXP-SA13930V | TEMP/HUMIDITY METER-Máy đo nhiệt độ, độ ẩm | 1 | N/A | TT-513 | TANITA | 2022-07-31 | 31 | 275 | OK | 0 |  |  | USE | 2012-01-18 | Using | JAPAN | NA | NA | NA
MXP-SA13931V | TEMP/HUMIDITY METER-Máy đo nhiệt độ, độ ẩm | 1 | N/A | TT-513 | TANITA | 2022-07-31 | 31 | 70 | NG | 0 |  |  | USE | 2012-01-18 | Using | JAPAN | NA | NA | NA
U-1272 | DIGITAL MULTIMETER-Đồng hồ đo kỹ thuật số | 1 | 723581 | 1320 | TOPWARD | 2022-07-31 | 31 | 251 | OK | 0 |  |  | USE | 2008-12-30 | Spare | TAIWAN | GVB-206/08S | NA | NA
U-1752 | DIGITAL MULTIMETER-Đồng hồ đo kỹ thuật số | 1 | 733575 | 1320 | TOPWARD | 2022-07-31 | 31 | 251 | OK | 0 |  |  | USE | 2008-01-23 | Spare | TAIWAN | GVB-027/09S | NA | NA
U-2021 | DIGITAL MULTIMETER-Đồng hồ đo kỹ thuật số | 1 | 733659 | 1330 | TOPWARD | 2022-07-31 | 31 | 251 | OK | 0 |  |  | USE | 2009-01-08 | Spare | TAIWAN | GVB-004/09S | NA | NA
MXP-SA13933V | TEMP/HUMIDITY METER-Máy đo nhiệt độ, độ ẩm | 1 | N/A | TT-513 | TANITA | 2022-07-31 | 31 | 308 | OK | 0 |  |  | USE | 2012-01-18 | Using | JAPAN | NA | NA | NA
U-1612 | DIGITAL MULTIMETER-Đồng hồ đo kỹ thuật số | 1 | 731814 | 1330 | TOPWARD | 2022-07-31 | 31 | 251 | OK | 0 |  |  | USE | 2009-01-08 | Spare | TAIWAN | GVB-004/09S | NA | NA
U-1654 | DIGITAL MULTIMETER-Đồng hồ đo kỹ thuật số | 1 | 733035 | 1320 | TOPWARD | 2022-07-31 | 31 | 251 | OK | 0 |  |  | USE | 2009-01-08 | Spare | TAIWAN | GVB-004/09S | NA | NA
MXP-SA13934V | TEMP/HUMIDITY METER-Máy đo nhiệt độ, độ ẩm | 1 | N/A | TT-513 | TANITA | 2022-07-31 | 31 | 310 | NG | 0 |  |  | USE | 2012-01-18 | Using | JAPAN | NA | NA | NA
MXP-SA13972V | DIGITAL WEIGHING SCALE-Cân điện tử | 1 | 4313145003 | JSC-AHC30 | Taiwan Scale | 2022-07-31 | 31 | 139 | OK | 0 |  |  | USE | 2012-02-18 | Spare | NA | NA | NA | NA
U-1761 | DIGITAL MULTIMETER-Đồng hồ đo kỹ thuật số | 1 | 736085 | 1320 | TOPWARD | 2022-07-31 | 31 | 251 | OK | 0 |  |  | USE | 2009-01-23 | Spare | TAIWAN | GVB-027/09S | NA | NA
MXP-SA13973V | DIGITAL WEIGHING SCALE-Cân điện tử | 1 | 4313145004 | JSC-AHC30 | Taiwan Scale | 2022-07-31 | 31 | 139 | OK | 0 |  |  | USE | 2012-02-18 | Spare | NA | NA | NA | NA
MXP-SA13974V | DIGITAL WEIGHING SCALE-Cân điện tử | 1 | 4313145005 | JSC-AHC30 | Taiwan Scale | 2022-07-31 | 31 | 139 | OK | 0 |  |  | USE | 2012-02-18 | Spare | NA | NA | NA | NA
MXP-SA13975V | DIGITAL WEIGHING SCALE-Cân điện tử | 1 | 4313145019 | JSC-AHC30 | Taiwan Scale | 2022-07-31 | 31 | 145 | OK | 0 |  |  | USE | 2012-02-18 | Spare | NA | NA | NA | NA
MXP-SA13976V | DIGITAL WEIGHING SCALE-Cân điện tử | 1 | 4313145029 | JSC-AHC30 | Taiwan Scale | 2022-07-31 | 31 | 138 | OK | 1 |  |  | USE | 2012-02-18 | Spare | NA | NA | NA | NA
MXP-SA13978V | TELEPHONE ANALYZER-Máy tổng đài điện thoại | 1 | 2210122815 | JH1076A | SHANG HAI JING HUI | 2022-07-31 | 31 | 121 | OK | 0 |  |  | USE | 2012-03-15 | Spare | CHINA | GVB-032/12A | NA | NA
MXP-SA13979V | TELEPHONE ANALYZER-Máy tổng đài điện thoại | 1 | 2210122834 | JH1076A | SHANG HAI JING HUI | 2022-07-31 | 31 | 188 | OK | 1 |  |  | USE | 2012-03-15 | Spare | CHINA | GVB-032/12A | NA | NA
MXP-SA13980V | TELEPHONE ANALYZER-Máy tổng đài điện thoại | 1 | 2211083041 | JH1076A | SHANG HAI JING HUI | 2022-07-31 | 31 | 55 | OK | 0 |  |  | USE | 2012-03-15 | Using | CHINA | GVB-032/12A | NA | NA
MXP-SA13981V | TELEPHONE ANALYZER-Máy tổng đài điện thoại | 1 | 2211083081 | JH1076A | SHANG HAI JING HUI | 2022-07-31 | 31 | 122 | OK | 0 |  |  | USE | 2012-03-15 | Spare | CHINA | GVB-032/12A | NA | NA
MXP-SA13982V | DIGITAL WEIGHING SCALE-Cân điện tử | 1 | 4313145023 | JSC-AHC-30 | TAIWAN SCALE | 2022-07-31 | 31 | 141 | NG | NO POWER |  |  | USE | 2012-03-15 | Spare | NA | NA | NA | NA
P-2347 | DC POWER SUPPLY-Máy cấp nguồn một chiều | 2 | 735397 | 3303D | TOPWARD | 2022-07-31 | 31 | 252 | OK | 0 | 30V, 3A |  | USE | 2009-01-23 | Spare | TAIWAN | GVB-027/09S | NA | NA
MXP-SA13983V | DIGITAL WEIGHING SCALE-Cân điện tử | 1 | 4313145024 | JSC-AHC-30 | TAIWAN SCALE | 2022-07-31 | 31 | 139 | OK | 0 |  |  | USE | 2012-03-15 | Spare | NA | NA | NA | NA
MXP-SA13988V | DISTORTION METER-Đồng hồ đo độ méo tín hiệu | 1 | 8120089 | LDM-178 | LEADER | 2022-07-31 | 31 | 78 | OK | 0 |  |  | NOT USE | 2009-12-31 | Spare | NA | NA | NA | NA
MXP-SA13989V | DISTORTION METER-Đồng hồ đo độ méo tín hiệu | 4 | 60021 | LDM-177 | LEADER | 2022-07-31 | 31 | 199 | OK | 0 |  |  | NOT USE | 2009-12-31 | Spare | NA | NA | NA | NA
MXP-SA13990V | DISTORTION METER-Đồng hồ đo độ méo tín hiệu | 4 | 8040045 | LDM-178 | LEADER | 2022-07-31 | 31 | 78 | OK | 0 |  |  | NOT USE | 2009-12-31 | Spare | NA | NA | NA | NA
MXP-SA13991V | DISTORTION METER-Đồng hồ đo độ méo tín hiệu | 4 | 8060058 | LDM-177 | LEADER | 2022-07-31 | 31 | 262 | OK | 0 |  |  | NOT USE | 2009-12-31 | Spare | NA | NA | NA | NA
MXP-SA13992V | DISTORTION METER-Đồng hồ đo độ méo tín hiệu | 1 | 8080075 | LDM-177 | LEADER | 2022-07-31 | 31 | 199 | OK | 0 |  |  | NOT USE | 2009-12-31 | Spare | NA | NA | NA | NA
P-2366 | DC POWER SUPPLY-Máy cấp nguồn một chiều | 2 | 737973 | 3303D | TOPWARD | 2022-07-31 | 31 | 252 | OK | 0 | 30V, 3A |  | USE | 2010-05-13 | Spare | Taiwan | GVB-067/10S | NA | NA
MXP-SA13993V | TELEPHONE SIGNAL ANALYZER-Máy tổng đài điện thoại | 4 | 106143383 | 8303-SP | Maker NG | 2022-07-31 | 31 | 222 | NG | liet phim |  |  | USE | 2009-12-31 | Spare | NA | NA | NA | NA
MXP-SA13994V | TELEPHONE SIGNAL ANALYZER-Máy tổng đài điện thoại | 4 | 804743 | 8303-SP | Maker NG | 2022-07-31 | 31 | 206 | NG | khong do duoc |  |  | USE | 2009-12-31 | Spare | NA | NA | NA | NA
P-2240 | DC POWER SUPPLY-Máy cấp nguồn một chiều | 2 | 732403 | 3303D | TOPWARD | 2022-07-31 | 31 | 252 | OK | 0 | 30V, 3A |  | USE | 2010-08-27 | Spare | Taiwan | GVB-140/10S | NA | NA
MXP-SA13995V | DIGITAL MULTIMETER-Đồng hồ đo kỹ thuật số | 1 | 10415129 | EDM-2116L | ESCORT | 2022-07-31 | 31 | 78 | OK | 0 |  |  | NOT USE | 2009-12-31 | Spare | NA | N/A | NA | NA
MXP-SA13996V | DIGITAL MULTIMETER-Đồng hồ đo kỹ thuật số | 1 | 10415165 | EDM-2116L | ESCORT | 2022-07-31 | 31 | 85 | OK | 0 |  |  | NOT USE | 2009-12-31 | Spare | NA | N/A | NA | NA
MXP-SA13997V | FLASH IC PROGRAMER-QB-MINI2-Thiết bị sử dụng để nạp chương trình | 4 | SA10Z46344 | QB-MINI2 | Maker NG | 2022-07-31 | 31 | 71 | OK | 0 |  |  | USE | 2013-02-04 | Using | NA | NA | NA | NA
MXP-SA14001V | EMULATOR-Thiết bị sử dụng để nạp chương trình | 4 | 8DE2090A | M32100T-EZ-E | Renesas | 2022-07-31 | 31 | 71 | OK | 0 |  |  | USE | 2009-12-31 | Using | NA | NA | NA | NA
MXP-SA14002V | EMULATOR-Thiết bị sử dụng để nạp chương trình | 4 | 4FE0426 | M32100T-EZ-E | RENESAS | 2022-07-31 | 31 | 71 | OK | 0 | Mượn UNIDEN JAPAN |  | USE | 2015-08-15 | Using | JAPAN | NA | NA | NA
P-2443 | DC POWER SUPPLY-Máy cấp nguồn một chiều | 2 | 738661 | 3303D | TOPWARD | 2022-07-31 | 31 | 252 | OK | 0 | 30V, 3A |  | USE | 2009-01-23 | Spare | TAIWAN | GVB-027/09S | NA | NA
MXP-SA14009V | PULSE GENERATOR-Máy phát xung | 2 | 2471846 | PG-230 | Iwatsu | 2022-07-31 | 31 | 315 | OK | 0 |  |  | USE | 2009-12-31 | Using | CHINA | UVPO 12-IE0187 | NA | NA
MXP-SA14011V | FLASH IC PROGRAMER-QB-MINI2-Thiết bị sử dụng để nạp chương trình | 4 | sa10184664 | QB-MINI2 | NEC | 2022-07-31 | 31 | 71 | OK | 0 |  |  | USE | 2012-07-23 | Using | JAPAN | UJ122520 | NA | NA
MXP-SA14015V | AC VOLTMETER-Máy đo điện áp xoay chiều | 1 | 15017356 | AVM13 | Maker NG | 2022-07-31 | 31 | 234 | OK | 0 |  |  | USE | 2012-08-06 | Spare | JAPAN | GVB-071/12S | NA | NA
MXP-SA14016V | AC VOLTMETER-Máy đo điện áp xoay chiều | 1 | 9090404 | VT-181 | KENWOOD | 2022-07-31 | 31 | 111 | OK | 0 |  |  | USE | 2012-08-06 | Spare | JAPAN | GVB-071/12S | NA | NA
MXP-SA14017V | AF ATTENUATOR-Thiết bị làm giảm cường độ tín hiệu | 4 | 10122513 | 984C | Maker NG | 2022-07-31 | 31 | 142 | OK | 0 |  |  | USE | 2012-08-06 | Spare | JAPAN | GVB-071/12S | NA | NA
MXP-SA14018V | AF ATTENUATOR-Thiết bị làm giảm cường độ tín hiệu | 4 | 1330014 | 984C | Maker NG | 2022-07-31 | 31 | 142 | OK | 0 |  |  | USE | 2012-08-06 | Spare | JAPAN | GVB-071/12S | NA | NA
MXP-SA14019V | AF ATTENUATOR-Thiết bị làm giảm cường độ tín hiệu | 4 | 1330018 | 984C | Maker NG | 2022-07-31 | 31 | 142 | OK | 0 |  |  | USE | 2012-08-06 | Spare | JAPAN | GVB-071/12S | NA | NA
MXP-SA14020V | POWER METER-Đồng hồ đo công suất | 4 | 190076 | MODEL43 | Maker NG | 2022-07-31 | 31 | 142 | OK | 0 |  |  | USE | 2012-08-06 | Spare | USA | GVB-071/12S | NA | NA
MXP-SA14021V | POWER METER-Đồng hồ đo công suất | 4 | 195201 | MODEL43 | Maker NG | 2022-07-31 | 31 | 142 | NG | NO POWER |  |  | USE | 2012-08-06 | Spare | USA | GVB-071/12S | NA | NA
MXP-SA14023V | RF COMMUNICATIONS TEST SET-Máy phát và phân tích tín hiệu | 1 | 3164A08416 | 8920A | Maker NG | 2022-07-31 | 31 | 291 | NG | 0 | 10 W |  | USE | 2012-08-06 | Using | USA | GVB-071/12S | NA | NA
MXP-SA14025V | RF COMMUNICATIONS TEST SET-Máy phát và phân tích tín hiệu | 1 | 3715A09263 | 8920A | Maker NG | 2022-07-31 | 31 | 307 | TX only | 0 | 6W |  | USE | 2012-08-06 | Using | USA | GVB-071/12S | NA | NA
MXP-SA14026V | RF COMMUNICATIONS TEST SET-Máy phát và phân tích tín hiệu | 1 | 3715A09270 | 8920A | Maker NG | 2022-07-31 | 31 | 269 | NG | 0 |  |  | USE | 2012-08-06 | Spare | USA | GVB-071/12S | NA | NA
MXP-SA14027V | RF OSCILLOSCOPE-Máy hiển thị sóng | 2 | 515625585 | SS-7802A | Maker NG | 2022-07-31 | 31 | 234 | OK | 0 |  |  | USE | 2012-08-06 | Spare | MALAYSIA | GVB-071/12S | NA | NA
MXP-SA14028V | RF OSCILLOSCOPE-Máy hiển thị sóng | 2 | 521626820 | SS-7802A | Maker NG | 2022-07-31 | 31 | 234 | OK | 0 |  |  | USE | 2012-08-06 | Spare | MALAYSIA | GVB-071/12S | NA | NA
MXP-SA14029V | DISTORTION METER-Đồng hồ đo độ méo tín hiệu | 4 | 54011840 | MAK-6571C | MEGURO | 2022-07-31 | 31 | 137 | OK | 0 |  |  | USE | 2012-08-06 | Spare | JAPAN | GVB-071/12S | NA | NA
MXP-SA14030V | DISTORTION METER-Đồng hồ đo độ méo tín hiệu | 4 | 54011849 | MAK-6571C | MEGURO | 2022-07-31 | 31 | 137 | OK | 0 |  |  | USE | 2012-08-06 | Spare | JAPAN | GVB-071/12S | NA | NA
P-2378 | DC POWER SUPPLY-Máy cấp nguồn một chiều | 2 | 738769 | 3303D | TOPWARD | 2022-07-31 | 31 | 252 | OK | 0 | 30V, 3A |  | USE | 2009-01-23 | Spare | TAIWAN | GVB-027/09S | NA | NA
MXP-SA14031V | NOISE METER-Máy kiểm tra độ nhiễu âm thanh | 1 | 6010017 | LMV-1817 | LEADER | 2022-07-31 | 31 | 102 | OK | 0 |  |  | USE | 2012-08-06 | Spare | JAPAN | GVB-071/12S | NA | NA
MXP-SA14032V | DUMMY LOAD-Tải giả | 4 | 6030073 | LD-8800U | LEADER | 2022-07-31 | 31 | 218 | OK | 0 |  |  | USE | 2012-08-06 | Spare | JAPAN | GVB-071/12S | NA | NA
MXP-SA14034V | NOISE METER-Máy kiểm tra độ nhiễu âm thanh | 1 | 62012075 | MN-446A | MEGURO | 2022-07-31 | 31 | 76 | OK | 0 |  |  | NOT USE | 2012-08-06 | Spare | JAPAN | GVB-071/12S | NA | NA
MXP-SA14035V | DUMMY LOAD-Tải giả | 4 | 7060019 | LD-8800U | LEADER | 2022-07-31 | 31 | 71 | OK | 0 |  |  | USE | 2012-08-06 | Using | JAPAN | GVB-071/12S | NA | NA
P-2373 | DC POWER SUPPLY-Máy cấp nguồn một chiều | 2 | 737981 | 3303D | TOPWARD | 2022-07-31 | 31 | 252 | OK | 0 | 30V, 3A |  | USE | 2009-01-23 | Spare | TAIWAN | GVB-027/09S | NA | NA
MXP-SA14036V | DIGITAL MULTIMETER-Đồng hồ đo kỹ thuật số | 1 | 720880 | 1320 | TOPWARD | 2022-07-31 | 31 | 153 | OK | 0 |  |  | USE | 2012-08-06 | Spare | TAIWAN | GVB-071/12S | NA | NA
P-1332 | DC POWER SUPPLY-Máy cấp nguồn một chiều | 2 | 7711960 | GPS-1830 | GW | 2022-07-31 | 31 | 252 | OK | 0 |  |  | USE | 2008-12-30 | Spare | MALAYSIA | GVB-206/08S | NA | NA
P-1141 | DC POWER SUPPLY-Máy cấp nguồn một chiều | 2 | 6670849 | GPS-6010 | GW | 2022-07-31 | 31 | 252 | OK | 0 |  |  | USE | 2009-01-23 | Spare | TAIWAN | GVB-027/09S | NA | NA
MXP-SA14037V | DIGITAL MULTIMETER-Đồng hồ đo kỹ thuật số | 1 | 726788 | 1320 | TOPWARD | 2022-07-31 | 31 | 69 | OK | 0 |  |  | USE | 2012-08-06 | Using | TAIWAN | GVB-071/12S | NA | NA
MXP-SA14038V | DIGITAL MULTIMETER-Đồng hồ đo kỹ thuật số | 1 | A | 1320 | TOPWARD | 2022-07-31 | 31 | 287 | OK | 0 |  |  | USE | 2012-08-06 | Using | TAIWAN | GVB-071/12S | NA | NA
MXP-SA14039V | DIGITAL MULTIMETER-Đồng hồ đo kỹ thuật số | 1 | 733070 | 1320 | TOPWARD | 2022-07-31 | 31 | 282 | OK | 0 |  |  | USE | 2012-08-06 | Using | TAIWAN | GVB-071/12S | NA | NA
MXP-SA14040V | DC POWER SUPPLY-Máy cấp nguồn một chiều | 2 | 738002 | 3303D | Maker NG | 2022-07-31 | 31 | 307 | OK | 0 |  |  | USE | 2012-08-06 | Using | TAIWAN | GVB-071/12S | NA | NA
MXP-SA14041V | DC POWER SUPPLY-Máy cấp nguồn một chiều | 2 | 738680 | 3303D | Maker NG | 2022-07-31 | 31 | 292 | OK | 0 |  |  | USE | 2012-08-06 | Using | TAIWAN | GVB-071/12S | NA | NA
P-1078 | DC POWER SUPPLY-Máy cấp nguồn một chiều | 2 | 950164 | TPS-2000 | TOPWARD | 2022-07-31 | 31 | 252 | OK | 0 | 20V, 3A |  | USE | 2009-10-23 | Spare | TAIWAN | GVB-265/09S | NA | NA
P-2355 | DC POWER SUPPLY-Máy cấp nguồn một chiều | 2 | 737939 | 3303D | TOPWARD | 2022-07-31 | 31 | 252 | OK | 0 | 30V, 3A |  | USE | 2010-08-27 | Spare | Taiwan | GVB-140/10S | NA | NA
P-048 | DC POWER SUPPLY-Máy cấp nguồn một chiều | 2 | 1140077 | PAB70-1 | KIKUSUI | 2022-07-31 | 31 | 252 | OK | 0 |  |  | USE | 2009-10-23 | Spare | JAPAN | GVB-265/09S | NA | NA
P-1661 | DC POWER SUPPLY-Máy cấp nguồn một chiều | 2 | 7083063 | GPR-1830 | GW | 2022-07-31 | 31 | 252 | OK | 0 | 20V, 3A |  | USE | 2009-01-08 | Spare | TAIWAN | GVB-004/09S | NA | NA
P-428 | DC POWER SUPPLY-Máy cấp nguồn một chiều | 2 | 303183 | 20W2A | SANSEI | 2022-07-31 | 31 | 252 | OK | 0 | 20V, 3A |  | USE | 2009-10-23 | Spare | JAPAN | GVB-265/09S | NA | NA
MXP-SA14042V | DC POWER SUPPLY-Máy cấp nguồn một chiều | 2 | 740311 | 3303D | Maker NG | 2022-07-31 | 31 | 301 | OK | 0 |  |  | USE | 2012-08-06 | Using | TAIWAN | GVB-071/12S | NA | NA
MXP-SA14043V | DC POWER SUPPLY-Máy cấp nguồn một chiều | 2 | 7704715 | GPR-1830 | Maker NG | 2022-07-31 | 31 | 96 | OK | 0 |  |  | NOT USE | 2012-08-06 | Spare | MALAYSIA | GVB-071/12S | NA | NA
P-572 | DC POWER SUPPLY-Máy cấp nguồn một chiều | 2 | 48265645 | PAB18-3 | KIKUSUI | 2022-07-31 | 31 | 252 | OK | 0 | 18V, 3A |  | USE | 2010-09-29 | Spare | JAPAN | GVB-171/10S | NA | NA
MXP-SA14044V | DC POWER SUPPLY-Máy cấp nguồn một chiều | 2 | 7711928 | GPS-1830 | Maker NG | 2022-07-31 | 31 | 252 | OK | 0 |  |  | USE | 2012-08-06 | Spare | MALAYSIA | GVB-071/12S | NA | NA
MXP-SA14045V | DIGITAL WEIGHING SCALE-Cân điện tử | 1 | 78305710 | NHV-30 | SNOWREX | 2022-07-31 | 31 | 140 | OK | 0 |  |  | USE | 2012-08-06 | Spare | JAPAN | GVB-071/12S | NA | NA
MXP-SA14048V | SINAD METER-Đồng hồ đo SINAD | 1 | 8252Y | FL-3010A | FUJIS0U | 2022-07-31 | 31 | 254 | OK | 0 |  |  | NOT USE | 2012-08-06 | Spare | JAPAN | GVB-071/12S | NA | NA
MXP-SA14049V | FM LINEAR DETECTOR-Máy phát hiện tín hiệu điều biên tần số | 1 | 90394409 | RDA-203 | Maker NG | 2022-07-31 | 31 | 212 | OK | 0 |  |  | USE | 2012-08-06 | Spare | JAPAN | GVB-071/12S | NA | NA
P-2273 | DC POWER SUPPLY-Máy cấp nguồn một chiều | 2 | 732258 | 3303D | TOPWARD | 2022-07-31 | 31 | 252 | OK | 0 | 30V, 3A |  | USE | 2008-12-30 | Spare | TAIWAN | GVB-206/08S | NA | NA
P-2429 | DC POWER SUPPLY-Máy cấp nguồn một chiều | 2 | 737819 | 3303D | TOPWARD | 2022-07-31 | 31 | 252 | OK | 0 | 30V, 3A |  | USE | 2009-01-23 | Spare | TAIWAN | GVB-027/09S | NA | NA
MXP-SA14051V | AMPLIFIER-Máy khuếch đại tín hiệu | 2 | LR01CD | LVD3440 | Maker NG | 2022-07-31 | 31 | 85 | OK | 0 |  |  | USE | 2012-08-06 | Spare | GERMANY | GVB-071/12S | NA | NA
MXP-SA14061V | SIGNAL GENERATOR-Máy phát tín hiệu | 1 | M46875 | MG-3601A | KIKUSUI | 2022-07-31 | 31 | 57 | OK | 0 |  |  | USE | 2012-08-06 | Using | JAPAN | GVB-071/12S | NA | NA
MXP-SA14067V | SIGNAL GENERATOR-Máy phát tín hiệu | 1 | MT77847 | MG-3601A | KIKUSUI | 2022-07-31 | 31 | 71 | OK | 0 |  |  | USE | 2012-08-06 | Using | JAPAN | GVB-071/12S | NA | NA
MXP-SA14070V | FREQUENCY COUNTER-Máy đo tần số | 1 | 10012 | LDC-825 | LEADER | 2022-07-31 | 31 | 233 | NG | NO POWER |  |  | USE | 2012-08-06 | Spare | JAPAN | GVB-071/12S | NA | NA
P-2415 | DC POWER SUPPLY-Máy cấp nguồn một chiều | 2 | N/A | 3303D | TOPWARD | 2022-07-31 | 31 | 252 | OK | 0 | 30V, 3A |  | USE | 2009-01-23 | Spare | TAIWAN | GVB-027/09S | NA | NA
MXP-SA14072V | RF OSCILLOSCOPE-Máy hiển thị sóng | 2 | 13030763 | COR5500U | Maker NG | 2022-07-31 | 31 | 164 | OK | 1 |  |  | USE | 2012-08-06 | Spare | JAPAN | GVB-071/12S | NA | NA
MXP-SA14073V | DC POWER SUPPLY-Máy cấp nguồn một chiều | 2 | 13050108 | PMC18-3A | Maker NG | 2022-07-31 | 31 | 261 | OK | 0 |  |  | USE | 2012-08-06 | Spare | JAPAN | GVB-071/12S | NA | NA
P-1322 | DC POWER SUPPLY-Máy cấp nguồn một chiều | 2 | 7716849 | GPS-1830 | GW | 2022-07-31 | 31 | 252 | OK | 0 |  |  | USE | 2010-05-13 | Spare | Taiwan | GVB-067/10S | NA | NA
P-721 | DC POWER SUPPLY-Máy cấp nguồn một chiều | 2 | 894415 | TPS-2000 | TOPWARD | 2022-07-31 | 31 | 252 | OK | 0 | 20V, 3A |  | USE | 2010-07-27 | Spare | Taiwan | GVB-122/10A | NA | NA
MXP-SA14074V | FREQUENCY COUNTER-Máy đo tần số | 1 | 131100042 | R5362B | Maker NG | 2022-07-31 | 31 | 226 | NG | NO POWER |  |  | USE | 2012-08-06 | Spare | JAPAN | GVB-071/12S | NA | NA
P-971 | DC POWER SUPPLY-Máy cấp nguồn một chiều | 2 | 1080192 | GPS-6010 | GW | 2022-07-31 | 31 | 252 | OK | 0 |  |  | USE | 2009-10-23 | Spare | TAIWAN | GVB-265/09S | NA | NA
MXP-SA14075V | DC POWER SUPPLY-Máy cấp nguồn một chiều | 2 | 143050040 | PMC18-3A | Maker NG | 2022-07-31 | 31 | 252 | OK | 0 |  |  | USE | 2012-08-06 | Spare | JAPAN | GVB-071/12S | NA | NA
MXP-SA14076V | DIGITAL MULTIMETER-Đồng hồ đo kỹ thuật số | 1 | 2005108 | EDM-2116L | ESCORT | 2022-07-31 | 31 | 240 | OK | 0 |  |  | USE | 2012-08-06 | Spare | TAIWAN | GVB-071/12S | NA | NA
MXP-SA14077V | SPECTRUM ANALYZER-Máy phân tích phổ tín hiệu | 1 | 3009A00693 | 8590B | HEWLETT PACKARD | 2022-07-31 | 31 | 226 | OK | 0 |  |  | USE | 2012-08-06 | Spare | USA | GVB-071/12S | NA | NA
MXP-SA14078V | DIGITAL MULTIMETER-Đồng hồ đo kỹ thuật số | 1 | 30104924 | EDM-2116L | ESCORT | 2022-07-31 | 31 | 78 | OK | 0 |  |  | NOT USE | 2012-08-06 | Spare | TAIWAN | GVB-071/12S | NA | NA
P-1315 | DC POWER SUPPLY-Máy cấp nguồn một chiều | 2 | 7716660 | GPS-1830 | GW | 2022-07-31 | 31 | 252 | OK | 0 |  |  | USE | 2009-01-08 | Spare | MALAYSIA | GVB-004/09S | NA | NA
P-1061 | DC POWER SUPPLY-Máy cấp nguồn một chiều | 2 | 950136 | TPS-2000 | TOPWARD | 2022-07-31 | 31 | 252 | OK | 0 | 20V, 3A |  | USE | 2009-10-23 | Spare | TAIWAN | GVB-265/09S | NA | NA
P-752 | DC POWER SUPPLY-Máy cấp nguồn một chiều | 2 | 894328 | TPS-2000 | TOPWARD | 2022-07-31 | 31 | 252 | OK | 0 | 20V, 3A |  | USE | 2009-10-23 | Spare | TAIWAN | GVB-265/09S | NA | NA
MXP-SA14079V | DISTORTION METER-Đồng hồ đo độ méo tín hiệu | 4 | 34011530 | LDM-177 | LEADER | 2022-07-31 | 31 | 256 | OK | 0 |  |  | NOT USE | 2012-08-06 | Spare | JAPAN | GVB-071/12S | NA | NA
MXP-SA14080V | FREQUENCY COUNTER-Máy đo tần số | 1 | 4040291 | LDC-825 | LEADER | 2022-07-31 | 31 | 233 | NG | NO POWER |  |  | USE | 2012-08-06 | Spare | JAPAN | GVB-071/12S | NA | NA
EP-018 | DC POWER SUPPLY-Máy cấp nguồn một chiều | 2 | 7711823 | GPS-1830 | GW | 2022-07-31 | 31 | 252 | OK | 0 |  |  | USE | 2010-05-13 | Spare | Taiwan | GVB-067/10S | NA | NA
MXP-SA14081V | FREQUENCY COUNTER-Máy đo tần số | 1 | 4050017 | LDC-825 | LEADER | 2022-07-31 | 31 | 226 | NG | NO POWER |  |  | USE | 2012-08-06 | Spare | JAPAN | GVB-071/12S | NA | NA
P-1680 | DC POWER SUPPLY-Máy cấp nguồn một chiều | 2 | 7083022 | GPR-1830 | GW | 2022-07-31 | 31 | 252 | OK | 0 | 20V, 3A |  | USE | 2008-12-30 | Spare | TAIWAN | GVB-206/08S | NA | NA
MXP-SA14082V | DC POWER SUPPLY-Máy cấp nguồn một chiều | 2 | 411030020037 | TP018-3D | Maker NG | 2022-07-31 | 31 | 90 | OK | 0 |  |  | NOT USE | 2012-08-06 | Spare | JAPAN | GVB-071/12S | NA | NA
MXP-SA14083V | DISTORTION METER-Đồng hồ đo độ méo tín hiệu | 4 | 42011575 | MAK-6571C | MEGURO | 2022-07-31 | 31 | 256 | OK | 0 |  |  | NOT USE | 2012-08-06 | Spare | JAPAN | GVB-071/12S | NA | NA
P-1140 | DC POWER SUPPLY-Máy cấp nguồn một chiều | 2 | 6680306 | GPS-6010 | GW | 2022-07-31 | 31 | 252 | OK | 0 |  |  | USE | 2010-05-13 | Spare | Malaysia | GVB-067/10S | NA | NA
MXP-SA14084V | RF OSCILLOSCOPE-Máy hiển thị sóng | 2 | 425622879 | SS-7802A | Maker NG | 2022-07-31 | 31 | 234 | OK | 0 |  |  | USE | 2012-08-06 | Spare | MALAYSIA | GVB-071/12S | NA | NA
P-1187 | DC POWER SUPPLY-Máy cấp nguồn một chiều | 2 | 7704741 | GPS-1830 | GW | 2022-07-31 | 31 | 252 | OK | 0 |  |  | USE | 2010-05-13 | Spare | Taiwan | GVB-067/10S | NA | NA
JP-296 | DC POWER SUPPLY-Máy cấp nguồn một chiều | 2 | 3941726 | PAB18-3 | KIKUSUI | 2022-07-31 | 31 | 252 | OK | 0 | 18V, 3A |  | USE | 2010-09-24 | Spare | JAPAN | GVB-165/10S | NA | NA
MXP-SA14085V | RF OSCILLOSCOPE-Máy hiển thị sóng | 2 | 525628845 | SS-7802A | Maker NG | 2022-07-31 | 31 | 234 | OK | 0 |  |  | USE | 2012-08-06 | Spare | MALAYSIA | GVB-071/12S | NA | NA
P-377 | DC POWER SUPPLY-Máy cấp nguồn một chiều | 2 | 7082983 | GPR-1830 | GW | 2022-07-31 | 31 | 252 | OK | 0 | 20V, 3A |  | USE | 2009-10-23 | Spare | TAIWAN | GVB-265/09S | NA | NA
MXP-SA14086V | DISTORTION METER-Đồng hồ đo độ méo tín hiệu | 4 | 53011817 | MAK-6571C | MEGURO | 2022-07-31 | 31 | 256 | OK | 0 |  |  | NOT USE | 2012-08-06 | Spare | JAPAN | GVB-071/12S | NA | NA
MXP-SA14087V | DISTORTION METER-Đồng hồ đo độ méo tín hiệu | 4 | 54011824 | MAK-6571C | MEGURO | 2022-07-31 | 31 | 256 | OK | 0 |  |  | NOT USE | 2012-08-06 | Spare | JAPAN | GVB-071/12S | NA | NA
MXP-SA14088V | DISTORTION METER-Đồng hồ đo độ méo tín hiệu | 1 | 54011828 | MAK-6571C | MEGURO | 2022-07-31 | 31 | 126 | OK | 0 |  |  | NOT USE | 2012-08-06 | Spare | JAPAN | GVB-071/12S | NA | NA
P-373 | DC POWER SUPPLY-Máy cấp nguồn một chiều | 2 | 7121451 | GPR-1830 | GW | 2022-07-31 | 31 | 252 | NG | NO POWER | 20V, 3A |  | USE | 2009-10-23 | Spare | TAIWAN | GVB-265/09S | NA | NA
MXP-SA14089V | DISTORTION METER-Đồng hồ đo độ méo tín hiệu | 4 | 54011847 | MAK-6571C | MEGURO | 2022-07-31 | 31 | 256 | OK | 0 |  |  | NOT USE | 2012-08-06 | Spare | JAPAN | GVB-071/12S | NA | NA
MXP-SA14090V | DISTORTION METER-Đồng hồ đo độ méo tín hiệu | 4 | 54011868 | MAK-6571C | MEGURO | 2022-07-31 | 31 | 256 | OK | 0 |  |  | NOT USE | 2012-08-06 | Spare | JAPAN | GVB-071/12S | NA | NA
P-936 | DC POWER SUPPLY-Máy cấp nguồn một chiều | 2 | 887258 | TPS-2000 | TOPWARD | 2022-07-31 | 31 | 252 | OK | 0 | 20V, 3A |  | USE | 2009-10-23 | Spare | TAIWAN | GVB-265/09S | NA | NA
MXP-SA14091V | DISTORTION METER-Đồng hồ đo độ méo tín hiệu | 4 | 54011870 | MAK-6571C | MEGURO | 2022-07-31 | 31 | 135 | OK | 0 |  |  | USE | 2012-08-06 | Spare | JAPAN | GVB-071/12S | NA | NA
P-471 | DC POWER SUPPLY-Máy cấp nguồn một chiều | 2 | 8021105 | GPR-1830 | GW | 2022-07-31 | 31 | 252 | OK | 0 | 20V, 3A |  | USE | 2009-10-23 | Spare | TAIWAN | GVB-265/09S | NA | NA
P-1673 | DC POWER SUPPLY-Máy cấp nguồn một chiều | 2 | 7083002 | GPR-1830 | GW | 2022-07-31 | 31 | 252 | OK | 0 | 20V, 3A |  | USE | 2008-12-30 | Spare | TAIWAN | GVB-206/08S | NA | NA
P-360 | DC POWER SUPPLY-Máy cấp nguồn một chiều | 2 | 7121508 | GPR-1830 | GW | 2022-07-31 | 31 | 252 | OK | 0 | 20V, 3A |  | USE | 2009-10-23 | Spare | TAIWAN | GVB-265/09S | NA | NA
P-1096 | DC POWER SUPPLY-Máy cấp nguồn một chiều | 2 | 950202 | TPS-2000 | TOPWARD | 2022-07-31 | 31 | 252 | OK | 0 | 20V, 3A |  | USE | 2009-10-23 | Spare | TAIWAN | GVB-265/09S | NA | NA
P-1116 | DC POWER SUPPLY-Máy cấp nguồn một chiều | 2 | 950229 | TPS-2000 | TOPWARD | 2022-07-31 | 31 | 252 | OK | 0 | 20V, 3A |  | USE | 2009-10-23 | Spare | TAIWAN | GVB-265/09S | NA | NA
P-603 | DC POWER SUPPLY-Máy cấp nguồn một chiều | 2 | 48316399 | PAB18-3 | KIKUSUI | 2022-07-31 | 31 | 252 | OK | 0 | 18V, 3A |  | USE | 2009-06-19 | Spare | Taiwan | GVB-170/09A | NA | NA
P-646 | DC POWER SUPPLY-Máy cấp nguồn một chiều | 2 | 887317 | TPS-2000 | TOPWARD | 2022-07-31 | 31 | 252 | OK | 0 | 20V, 3A |  | USE | 2009-10-23 | Spare | TAIWAN | GVB-265/09S | NA | NA
MXP-SA14092V | RF OSCILLOSCOPE-Máy hiển thị sóng | 2 | 611629747 | SS-7802A | Maker NG | 2022-07-31 | 31 | 234 | OK | 0 |  |  | USE | 2012-08-06 | Spare | MALAYSIA | GVB-071/12S | NA | NA
MXP-SA14093V | RF OSCILLOSCOPE-Máy hiển thị sóng | 2 | 613630437 | SS-7802A | Maker NG | 2022-07-31 | 31 | 234 | OK | 0 |  |  | USE | 2012-08-06 | Spare | MALAYSIA | GVB-071/12S | NA | NA
MXP-SA14094V | RF OSCILLOSCOPE-Máy hiển thị sóng | 2 | 613630469 | SS-7802A | Maker NG | 2022-07-31 | 31 | 234 | OK | 0 |  |  | USE | 2012-08-06 | Spare | MALAYSIA | GVB-071/12S | NA | NA
P-1191 | DC POWER SUPPLY-Máy cấp nguồn một chiều | 2 | 7704736 | GPS-1830 | GW | 2022-07-31 | 31 | 252 | OK | 0 |  |  | USE | 2010-05-13 | Spare | Taiwan | GVB-067/10S | NA | NA
P-499 | DC POWER SUPPLY-Máy cấp nguồn một chiều | 2 | 7123581 | GPR-6010 | GW | 2022-07-31 | 31 | 252 | OK | 0 |  |  | USE | 2009-10-23 | Spare | TAIWAN | GVB-265/09S | NA | NA
P-857 | DC POWER SUPPLY-Máy cấp nguồn một chiều | 2 | 49298182 | PAB18-3 | KIKUSUI | 2022-07-31 | 31 | 252 | OK | 0 | 18V, 3A |  | USE | 2009-06-19 | Spare | Taiwan | GVB-170/09A | NA | NA
JP-552 | DC POWER SUPPLY-Máy cấp nguồn một chiều | 2 | 47213495 | PAB18-3 | KIKUSUI | 2022-07-31 | 31 | 252 | OK | 0 | 18V, 3A |  | USE | 2010-09-24 | Spare | JAPAN | GVB-165/10S | NA | NA
P-1568 | DC POWER SUPPLY-Máy cấp nguồn một chiều | 2 | 48126981 | PAB 18-3A | KIKUSUI | 2022-07-31 | 31 | 252 | OK | 0 | 18V, 3A |  | USE | 2009-01-08 | Spare | JAPAN | GVB-004/09S | NA | NA
JP-721 | DC POWER SUPPLY-Máy cấp nguồn một chiều | 2 | 8021103 | GPR-1830 | GW | 2022-07-31 | 31 | 252 | OK | 0 | 20V, 3A |  | USE | 2010-09-24 | Spare | TAIWAN | GVB-165/10S | NA | NA
MXP-SA14095V | RF OSCILLOSCOPE-Máy hiển thị sóng | 2 | 613630510 | SS-7802A | Maker NG | 2022-07-31 | 31 | 234 | OK | 0 |  |  | USE | 2012-08-06 | Spare | MALAYSIA | GVB-071/12S | NA | NA
JP-083 | DC POWER SUPPLY-Máy cấp nguồn một chiều | 2 | 1420555 | PAB18-3 | KIKUSUI | 2022-07-31 | 31 | 252 | OK | 0 | 18V, 3A |  | USE | 2010-09-24 | Spare | JAPAN | GVB-165/10S | NA | NA
P-1239 | DC POWER SUPPLY-Máy cấp nguồn một chiều | 2 | 7711956 | GPS-1830 | GW | 2022-07-31 | 31 | 252 | OK | 0 |  |  | USE | 2009-01-08 | Spare | MALAYSIA | GVB-004/09S | NA | NA
P-1373 | DC POWER SUPPLY-Máy cấp nguồn một chiều | 2 | 7711907 | GPS-1830 | GW | 2022-07-31 | 31 | 252 | OK | 0 |  |  | USE | 2010-05-13 | Spare | Taiwan | GVB-067/10S | NA | NA
P-1402 | DC POWER SUPPLY-Máy cấp nguồn một chiều | 2 | 7711938 | GPS-1830 | GW | 2022-07-31 | 31 | 252 | OK | 0 | 20V, 3A |  | USE | 2009-01-08 | Spare | MALAYSIA | GVB-004/09S | NA | NA
P-2004 | DC POWER SUPPLY-Máy cấp nguồn một chiều | 2 | 48245192 | PAB18-3 | KIKUSUI | 2022-07-31 | 31 | 252 | OK | 0 | 18V, 3A |  | USE | 2010-09-29 | Spare | JAPAN | GVB-171/10S | NA | NA
P-1337 | DC POWER SUPPLY-Máy cấp nguồn một chiều | 2 | 7700966 | GPS-1830 | GW | 2022-07-31 | 31 | 252 | OK | 0 |  |  | USE | 2009-01-23 | Spare | MALAYSIA | GVB-027/09S | NA | NA
P-595 | DC POWER SUPPLY-Máy cấp nguồn một chiều | 2 | 48316415 | PAB18-3 | KIKUSUI | 2022-07-31 | 31 | 252 | OK | 0 | 18V, 3A |  | USE | 2009-10-23 | Spare | JAPAN | GVB-265/09S | NA | NA
MXP-SA14096V | RF OSCILLOSCOPE-Máy hiển thị sóng | 2 | 6267779 | DS-8607 | Maker NG | 2022-07-31 | 31 | 262 | OK | 0 |  |  | NOT USE | 2012-08-06 | Spare | JAPAN | GVB-071/12S | NA | NA
P-963 | DC POWER SUPPLY-Máy cấp nguồn một chiều | 2 | 918937 | TPS-2000 | TOPWARD | 2022-07-31 | 31 | 252 | OK | 0 | 20V, 3A |  | USE | 2009-10-23 | Spare | TAIWAN | GVB-265/09S | NA | NA
P-359 | DC POWER SUPPLY-Máy cấp nguồn một chiều | 2 | 7121445 | GPR-1830 | GW | 2022-07-31 | 31 | 252 | OK | 0 | 20V, 3A |  | USE | 2009-10-23 | Spare | TAIWAN | GVB-265/09S | NA | NA
MXP-SA14097V | DISTORTION METER-Đồng hồ đo độ méo tín hiệu | 4 | 7060044 | LDM-171 | LEADER | 2022-07-31 | 31 | 133 | OK | 0 |  |  | USE | 2012-08-06 | Spare | JAPAN | GVB-071/12S | NA | NA
MXP-SA14099V | DC POWER SUPPLY-Máy cấp nguồn một chiều | 2 | 706956 | 3601A | Maker NG | 2022-07-31 | 31 | 252 | OK | 0 |  |  | USE | 2012-08-06 | Spare | TAIWAN | GVB-071/12S | NA | NA
P-1781 | DC POWER SUPPLY-Máy cấp nguồn một chiều | 2 | KR31601555 | E3615A | HEWLETT PACKARD | 2022-07-31 | 31 | 253 | OK | 0 | 20V, 3A |  | USE | 2009-01-23 | Spare | KOREA | GVB-027/09S | NA | NA
P-1771 | DC POWER SUPPLY-Máy cấp nguồn một chiều | 2 | KR31601513 | E3615A | HEWLETT PACKARD | 2022-07-31 | 31 | 253 | OK | 0 | 20V, 3A |  | USE | 2009-01-23 | Spare | KOREA | GVB-027/09S | NA | NA
MXP-SA14101V | DC POWER SUPPLY-Máy cấp nguồn một chiều | 2 | 706967 | 3601A | Maker NG | 2022-07-31 | 31 | 132 | OK | 0 |  |  | USE | 2012-08-06 | Spare | TAIWAN | GVB-071/12S | NA | NA
MXP-SA14102V | DC POWER SUPPLY-Máy cấp nguồn một chiều | 2 | 7082991 | GPR-1830 | Maker NG | 2022-07-31 | 31 | 261 | OK | 0 |  |  | USE | 2012-08-06 | Spare | TAIWAN | GVB-071/12S | NA | NA
P-1748 | DC POWER SUPPLY-Máy cấp nguồn một chiều | 2 | KR31601875 | E3615A | HEWLETT PACKARD | 2022-07-31 | 31 | 253 | OK | 0 | 20V, 3A |  | USE | 2009-01-08 | Spare | KOREA | GVB-004/09S | NA | NA
P-1810 | DC POWER SUPPLY-Máy cấp nguồn một chiều | 2 | KR31601434 | E3615A | HEWLETT PACKARD | 2022-07-31 | 31 | 253 | OK | 0 | 20V, 3A |  | USE | 2009-01-08 | Spare | KOREA | GVB-004/09S | NA | NA
P-1775 | DC POWER SUPPLY-Máy cấp nguồn một chiều | 2 | KR31601566 | E3615A | HEWLETT PACKARD | 2022-07-31 | 31 | 253 | OK | 0 | 20V, 3A |  | USE | 2009-01-08 | Spare | KOREA | GVB-004/09S | NA | NA
P-1847 | DC POWER SUPPLY-Máy cấp nguồn một chiều | 2 | KR31601442 | E3615A | HEWLETT PACKARD | 2022-07-31 | 31 | 253 | OK | 0 | 20V, 3A |  | USE | 2009-03-20 | Spare | KOREA | GVB-070/09S | NA | NA
P-1840 | DC POWER SUPPLY-Máy cấp nguồn một chiều | 2 | KR31601598 | E3615A | HEWLETT PACKARD | 2022-07-31 | 31 | 253 | OK | 0 | 20V, 3A |  | USE | 2009-01-23 | Spare | KOREA | GVB-027/09S | NA | NA
P-1478 | DC POWER SUPPLY-Máy cấp nguồn một chiều | 2 | KR31601610 | E3615A | HEWLETT PACKARD | 2022-07-31 | 31 | 253 | OK | 0 | 20V, 3A |  | USE | 2009-03-20 | Spare | KOREA | GVB-070/09S | NA | NA
P-1800 | DC POWER SUPPLY-Máy cấp nguồn một chiều | 2 | KR31601597 | E3615A | HEWLETT PACKARD | 2022-07-31 | 31 | 253 | OK | 0 | 20V, 3A |  | USE | 2009-01-08 | Spare | KOREA | GVB-004/09S | NA | NA
MXP-SA14103V | DC POWER SUPPLY-Máy cấp nguồn một chiều | 2 | 7082997 | GPR-1830 | Maker NG | 2022-07-31 | 31 | 111 | OK | 0 |  |  | USE | 2012-08-06 | Spare | TAIWAN | GVB-071/12S | NA | NA
P-1760 | DC POWER SUPPLY-Máy cấp nguồn một chiều | 2 | KR31601593 | E3615A | HEWLETT PACKARD | 2022-07-31 | 31 | 253 | OK | 0 | 20V, 3A |  | USE | 2009-01-23 | Spare | KOREA | GVB-027/09S | NA | NA
MXP-SA14104V | RF OSCILLOSCOPE-Máy hiển thị sóng | 2 | 715633449 | SS-7802A | Maker NG | 2022-07-31 | 31 | 234 | OK | 0 |  |  | USE | 2012-08-06 | Spare | MALAYSIA | GVB-071/12S | NA | NA
MXP-SA14105V | RF OSCILLOSCOPE-Máy hiển thị sóng | 2 | 715633490 | SS-7802A | Maker NG | 2022-07-31 | 31 | 234 | OK | 0 |  |  | USE | 2012-08-06 | Spare | MALAYSIA | GVB-071/12S | NA | NA
MXP-SA14108V | FREQUENCY COUNTER-Máy đo tần số | 1 | 733070 | SC-7103 | AGILENT | 2022-07-31 | 31 | 226 | OK | 0 |  |  | USE | 2012-08-06 | Spare | JAPAN | GVB-071/12S | NA | NA
MXP-SA14111V | DIGITAL WEIGHING SCALE-Cân điện tử | 1 | 78305707 | NHV-30 | SNOWREX | 2022-07-31 | 31 | 145 | OK | 0 |  |  | USE | 2012-08-06 | Spare | CHINA | GVB-071/12S | NA | NA
MXP-SA14112V | DIGITAL WEIGHING SCALE-Cân điện tử | 1 | 78305713 | NHV-30 | SNOWREX | 2022-07-31 | 31 | 139 | OK | 0 |  |  | USE | 2012-08-06 | Spare | CHINA | GVB-071/12S | NA | NA
MXP-SA14113V | DIGITAL WEIGHING SCALE-Cân điện tử | 1 | 78306242 | NHV-30 | SNOWREX | 2022-07-31 | 31 | 140 | OK | 0 |  |  | USE | 2012-08-06 | Spare | CHINA | GVB-071/12S | NA | NA
MXP-SA14114V | DIGITAL WEIGHING SCALE-Cân điện tử | 1 | 783111557 | NHV-30 | SNOWREX | 2022-07-31 | 31 | 140 | OK | 0 |  |  | USE | 2012-08-06 | Spare | CHINA | GVB-071/12S | NA | NA
P-1777 | DC POWER SUPPLY-Máy cấp nguồn một chiều | 2 | KR31601563 | E3615A | HEWLETT PACKARD | 2022-07-31 | 31 | 253 | OK | 0 | 20V, 3A |  | USE | 2009-01-23 | Spare | KOREA | GVB-027/09S | NA | NA
MXP-SA14116V | FM LINEAR DETECTOR-Máy phát hiện tín hiệu điều biên tần số | 1 | 87538 | LD-460U | Maker NG | 2022-07-31 | 31 | 143 | OK | 0 |  |  | USE | 2012-08-06 | Spare | JAPAN | GVB-071/12S | NA | NA
P-1828 | DC POWER SUPPLY-Máy cấp nguồn một chiều | 2 | KR31601527 | E3615A | HEWLETT PACKARD | 2022-07-31 | 31 | 253 | OK | 0 | 20V, 3A |  | USE | 2009-01-23 | Spare | KOREA | GVB-027/09S | NA | NA
MXP-SA14118V | DC POWER SUPPLY-Máy cấp nguồn một chiều | 2 | HL000658 | PMC18-2A | Maker NG | 2022-07-31 | 31 | 261 | OK | 0 |  |  | USE | 2012-08-06 | Spare | CHINA | GVB-071/12S | NA | NA
P-271 | DC POWER SUPPLY-Máy cấp nguồn một chiều | 2 | 47274034 | PAB18-3 | KIKUSUI | 2022-07-31 | 31 | 253 | OK | 0 | 18V, 3A |  | USE | 2009-10-23 | Spare | JAPAN | GVB-265/09S | NA | NA
P-444 | DC POWER SUPPLY-Máy cấp nguồn một chiều | 2 | 8021946 | GPR-1830 | GW | 2022-07-31 | 31 | 253 | OK | 0 | 20V, 3A |  | USE | 2009-10-23 | Spare | TAIWAN | GVB-265/09S | NA | NA
MXP-SA14119V | FREQUENCY COUNTER-Máy đo tần số | 1 | MY40013352 | 53131A | AGILENT | 2022-07-31 | 31 | 242 | OK | 0 |  |  | USE | 2012-08-06 | Spare | MALAYSIA | GVB-071/12S | NA | NA
MXP-SA14120V | RF OSCILLOSCOPE-Máy hiển thị sóng | 2 | 64194 | V-1065 | Maker NG | 2022-07-31 | 31 | 189 | OK | 1 |  |  | USE | 2012-08-06 | Spare | JAPAN | GVB-071/12S | NA | NA
P-341 | DC POWER SUPPLY-Máy cấp nguồn một chiều | 2 | 7121471 | GPR-1830 | GW | 2022-07-31 | 31 | 253 | OK | 0 | 20V, 3A |  | USE | 2009-10-23 | Spare | TAIWAN | GVB-265/09S | NA | NA
MXP-SA14122V | DC POWER SUPPLY-Máy cấp nguồn một chiều | 2 | 36224 | 20W2A | Maker NG | 2022-07-31 | 31 | 96 | OK | 0 |  |  | USE | 2012-08-06 | Spare | JAPAN | GVB-071/12S | NA | NA
P-286 | DC POWER SUPPLY-Máy cấp nguồn một chiều | 2 | 7121440 | GPR-1830 | GW | 2022-07-31 | 31 | 253 | OK | 0 | 20V, 3A |  | USE | 2009-10-23 | Spare | TAIWAN | GVB-265/09S | NA | NA
MXP-SA14123V | TEMPERATURE METER-Máy đo nhiệt độ | 1 | 70806844 | 303 | Maker NG | 2022-07-31 | 31 | 71 | OK | 0 |  |  | USE | 2012-08-06 | Using | TAIWAN | GVB-071/12S | NA | NA
P-766 | DC POWER SUPPLY-Máy cấp nguồn một chiều | 2 | 894422 | TPS-2000 | TOPWARD | 2022-07-31 | 31 | 253 | OK | 0 | 20V, 3A |  | USE | 2010-07-27 | Spare | Taiwan | GVB-122/10A | NA | NA
P-923 | DC POWER SUPPLY-Máy cấp nguồn một chiều | 2 | 887268 | TPS-2000 | TOPWARD | 2022-07-31 | 31 | 253 | OK | 0 | 20V, 3A |  | USE | 2010-07-27 | Spare | Taiwan | GVB-122/10A | NA | NA
MXP-SA14124V | TEMPERATURE METER-Máy đo nhiệt độ | 4 | 71001865 | 303 | Maker NG | 2022-07-31 | 31 | 71 | OK | 0 |  |  | USE | 2012-08-06 | Using | TAIWAN | GVB-071/12S | NA | NA
P-524 | DC POWER SUPPLY-Máy cấp nguồn một chiều | 2 | 3941738 | PAB18-3 | KIKUSUI | 2022-07-31 | 31 | 253 | OK | 0 | 18V, 3A |  | USE | 2009-10-23 | Spare | JAPAN | GVB-265/09S | NA | NA
MXP-SA14125V | AC VOLTMETER-Máy đo điện áp xoay chiều | 1 | 9080364 | VT-181 | KENWOOD | 2022-07-31 | 31 | 108 | OK | 0 |  |  | USE | 2012-08-06 | Spare | TAIWAN | GVB-071/12S | NA | NA
MXP-SA14126V | AC VOLTMETER-Máy đo điện áp xoay chiều | 1 | 9090397 | VT-181 | KENWOOD | 2022-07-31 | 31 | 108 | OK | 0 |  |  | USE | 2012-08-06 | Spare | TAIWAN | GVB-071/12S | NA | NA
MXP-SA14127V | AC VOLTMETER-Máy đo điện áp xoay chiều | 1 | 9090427 | VT-181 | KENWOOD | 2022-07-31 | 31 | 111 | OK | 0 |  |  | USE | 2012-08-06 | Spare | JAPAN | GVB-071/12S | NA | NA
MXP-SA14128V | AC VOLTMETER-Máy đo điện áp xoay chiều | 1 | 9090441 | VT-181 | KENWOOD | 2022-07-31 | 31 | 111 | OK | 0 |  |  | USE | 2012-08-06 | Spare | JAPAN | GVB-071/12S | NA | NA
MXP-SA14129V | AC VOLTMETER-Máy đo điện áp xoay chiều | 1 | 9090446 | VT-181 | KENWOOD | 2022-07-31 | 31 | 108 | OK | 0 |  |  | USE | 2012-08-06 | Spare | JAPAN | GVB-071/12S | NA | NA
P-605 | DC POWER SUPPLY-Máy cấp nguồn một chiều | 2 | 48316408 | PAB18-3 | KIKUSUI | 2022-07-31 | 31 | 253 | OK | 0 | 18V, 3A |  | USE | 2009-10-23 | Spare | JAPAN | GVB-265/09S | NA | NA
MXP-SA14130V | AC VOLTMETER-Máy đo điện áp xoay chiều | 1 | 9090455 | VT-181 | KENWOOD | 2022-07-31 | 31 | 111 | OK | 0 |  |  | USE | 2012-08-06 | Spare | TAIWAN | GVB-071/12S | NA | NA
JP-517 | DC POWER SUPPLY-Máy cấp nguồn một chiều | 2 | 1641048 | PAB-32-2 | KIKUSUI | 2022-07-31 | 31 | 253 | OK | 0 |  |  | USE | 2010-09-24 | Spare | JAPAN | GVB-165/10S | NA | NA
P-425 | DC POWER SUPPLY-Máy cấp nguồn một chiều | 2 | 5665 | 20W2A | SANSEI | 2022-07-31 | 31 | 253 | OK | 0 | 20V, 3A |  | USE | 2009-10-23 | Spare | JAPAN | GVB-265/09S | NA | NA
MXP-SA14131V | AC VOLTMETER-Máy đo điện áp xoay chiều | 1 | 9120613 | VT-181 | KENWOOD | 2022-07-31 | 31 | 109 | OK | 0 |  |  | USE | 2012-08-06 | Spare | TAIWAN | GVB-071/12S | NA | NA
MXP-SA14132V | AC VOLTMETER-Máy đo điện áp xoay chiều | 1 | 9120633 | VT-181 | KENWOOD | 2022-07-31 | 31 | 108 | OK | 0 |  |  | USE | 2012-08-06 | Spare | JAPAN | GVB-071/12S | NA | NA
MXP-SA14133V | AC VOLTMETER-Máy đo điện áp xoay chiều | 1 | 9120636 | VT-181 | KENWOOD | 2022-07-31 | 31 | 108 | OK | 0 |  |  | USE | 2012-08-06 | Spare | JAPAN | GVB-071/12S | NA | NA
MXP-SA14134V | AC VOLTMETER-Máy đo điện áp xoay chiều | 1 | 9120669 | VT-181 | KENWOOD | 2022-07-31 | 31 | 108 | OK | 0 |  |  | USE | 2012-08-06 | Spare | JAPAN | GVB-071/12S | NA | NA
P-1643 | DC POWER SUPPLY-Máy cấp nguồn một chiều | 2 | 662302 | 5222B | T0YO | 2022-07-31 | 31 | 253 | OK | 0 | 20V, 5A |  | USE | 2009-01-08 | Spare | JAPAN | GVB-004/09S | NA | NA
MXP-SA14135V | AC VOLTMETER-Máy đo điện áp xoay chiều | 1 | 9120683 | VT-181 | KENWOOD | 2022-07-31 | 31 | 108 | OK | 0 |  |  | USE | 2012-08-06 | Spare | JAPAN | GVB-071/12S | NA | NA
MXP-SA14136V | AC VOLTMETER-Máy đo điện áp xoay chiều | 1 | 10065869 | AVM13 | Maker NG | 2022-07-31 | 31 | 255 | OK | 0 |  |  | NOT USE | 2012-08-06 | Spare | JAPAN | GVB-071/12S | NA | NA
P-1987 | DC POWER SUPPLY-Máy cấp nguồn một chiều | 2 | 887363 | TPS-2000 | TOPWARD | 2022-07-31 | 31 | 253 | OK | 0 | 20V, 3A |  | USE | 2010-09-29 | Spare | TAIWAN | GVB-171/10S | NA | NA
MXP-SA14137V | AC VOLTMETER-Máy đo điện áp xoay chiều | 1 | 10070631 | VT-181 | KENWOOD | 2022-07-31 | 31 | 108 | OK | 0 |  |  | USE | 2012-08-06 | Spare | TAIWAN | GVB-071/12S | NA | NA
MXP-SA14138V | AC VOLTMETER-Máy đo điện áp xoay chiều | 1 | 10080204 | VT-181 | KENWOOD | 2022-07-31 | 31 | 108 | OK | 0 |  |  | USE | 2012-08-06 | Spare | TAIWAN | GVB-071/12S | NA | NA
JP-257 | DC POWER SUPPLY-Máy cấp nguồn một chiều | 2 | 47213486 | PAB18-3 | KIKUSUI | 2022-07-31 | 31 | 253 | OK | 0 | 18V, 3A |  | USE | 2010-09-24 | Spare | JAPAN | GVB-165/10S | NA | NA
MXP-SA14139V | AC VOLTMETER-Máy đo điện áp xoay chiều | 1 | 10080205 | VT-181 | KENWOOD | 2022-07-31 | 31 | 108 | OK | 0 |  |  | USE | 2012-08-06 | Spare | TAIWAN | GVB-071/12S | NA | NA
MXP-SA14140V | AC VOLTMETER-Máy đo điện áp xoay chiều | 1 | 10080246 | VT-181 | KENWOOD | 2022-07-31 | 31 | 108 | OK | 0 |  |  | USE | 2012-08-06 | Spare | TAIWAN | GVB-071/12S | NA | NA
MXP-SA14141V | AC VOLTMETER-Máy đo điện áp xoay chiều | 1 | 10080280 | VT-181 | KENWOOD | 2022-07-31 | 31 | 108 | OK | 0 |  |  | USE | 2012-08-06 | Spare | TAIWAN | GVB-071/12S | NA | NA
MXP-SA14142V | AC VOLTMETER-Máy đo điện áp xoay chiều | 1 | 10080289 | VT-181 | KENWOOD | 2022-07-31 | 31 | 108 | OK | 0 |  |  | USE | 2012-08-06 | Spare | TAIWAN | GVB-071/12S | NA | NA
MXP-SA14143V | AC VOLTMETER-Máy đo điện áp xoay chiều | 1 | 10080291 | VT-181 | KENWOOD | 2022-07-31 | 31 | 111 | OK | 0 |  |  | USE | 2012-08-06 | Spare | TAIWAN | GVB-071/12S | NA | NA
MXP-SA14144V | AC VOLTMETER-Máy đo điện áp xoay chiều | 1 | 10080296 | VT-181 | KENWOOD | 2022-07-31 | 31 | 108 | OK | 0 |  |  | USE | 2012-08-06 | Spare | TAIWAN | GVB-071/12S | NA | NA
MXP-SA14145V | AC VOLTMETER-Máy đo điện áp xoay chiều | 1 | 10080301 | VT-181 | KENWOOD | 2022-07-31 | 31 | 111 | OK | 0 |  |  | USE | 2012-08-06 | Spare | TAIWAN | GVB-071/12S | NA | NA
MXP-SA14146V | AC VOLTMETER-Máy đo điện áp xoay chiều | 1 | 10080303 | VT-181 | KENWOOD | 2022-07-31 | 31 | 88 | OK | 0 |  |  | USE | 2012-08-06 | Spare | TAIWAN | GVB-071/12S | NA | NA
MXP-SA14147V | AF ATT-Thiết bị làm giảm cường độ tín hiệu | 4 | 1020043 | 984C | Maker NG | 2022-07-31 | 31 | 142 | OK | 0 |  |  | USE | 2012-08-06 | Spare | JAPAN | GVB-071/12S | NA | NA
A0712-0003 | DIGITAL RADIO TESTER-Máy phát và đo tín hiệu kỹ thuật số | 1 | 100657 | CTS60 | ROHDE&SCHWARZ | 2022-07-31 | 31 | 253 | OK | 0 |  |  | NOT USE | 2009-01-08 | Spare | GERMANY | N/A | MXP-FA00004N | A0712-0003
JG-031 | BELL RINGER GENERATOR-Máy mô phỏng chuông điện thoại | 1 | 89102 | TG-297B | SANWA | 2022-07-31 | 31 | 254 | OK | 0 |  |  | NOT USE | 2009-04-28 | Spare | JAPAN | GVB-130/09A | NA | NA
G-289 | BELL RINGER GENERATOR-Máy mô phỏng chuông điện thoại | 1 | 95888 | TG-297B | SANWA | 2022-07-31 | 31 | 254 | OK | 0 |  |  | NOT USE | 2009-04-28 | Spare | JAPAN | GVB-130/09A | NA | NA
JG-008 | BELL RINGER GENERATOR-Máy mô phỏng chuông điện thoại | 1 | 95857 | TG-297B | SANWA | 2022-07-31 | 31 | 254 | OK | 0 |  |  | NOT USE | 2009-10-23 | Spare | JAPAN | GVB-130/09A | NA | NA
G-254 | BELL RINGER GENERATOR-Máy mô phỏng chuông điện thoại | 1 | 92593 | TG-297B | SANWA | 2022-07-31 | 31 | 254 | OK | 0 |  |  | NOT USE | 2009-04-28 | Spare | JAPAN | GVB-130/09A | NA | NA
G-155 | BELL RINGER GENERATOR-Máy mô phỏng chuông điện thoại | 1 | 89193 | TG-297B | SANWA | 2022-07-31 | 31 | 254 | OK | 0 |  |  | NOT USE | 2009-04-28 | Spare | JAPAN | GVB-130/09A | NA | NA
N/A000003 | BELL RINGER GENERATOR-Máy mô phỏng chuông điện thoại | 1 | 95829 | TG-297B | SANWA | 2022-07-31 | 31 | 254 | OK | 0 |  |  | NOT USE | 2009-04-28 | Spare | JAPAN | N/A | NA | NA
JG-027 | BELL RINGER GENERATOR-Máy mô phỏng chuông điện thoại | 1 | 89073 | TG-297B | SANWA | 2022-07-31 | 31 | 254 | OK | 0 |  |  | NOT USE | 2009-04-28 | Spare | JAPAN | GVB-130/09A | NA | NA
G-143 | BELL RINGER GENERATOR-Máy mô phỏng chuông điện thoại | 1 | 89103 | TG-297B | SANWA | 2022-07-31 | 31 | 254 | OK | 0 |  |  | NOT USE | 2008-10-23 | Spare | JAPAN | GVB-130/09A | NA | NA
JG-026 | BELL RINGER GENERATOR-Máy mô phỏng chuông điện thoại | 1 | 88024 | TG-297B | SANWA | 2022-07-31 | 31 | 254 | OK | 0 |  |  | NOT USE | 2009-04-28 | Spare | JAPAN | GVB-130/09A | NA | NA
G-244 | BELL RINGER GENERATOR-Máy mô phỏng chuông điện thoại | 1 | 91565 | TG-297B | SANWA | 2022-07-31 | 31 | 254 | OK | 0 |  |  | NOT USE | 2009-04-28 | Spare | JAPAN | GVB-130/09A | NA | NA
G-282 | BELL RINGER GENERATOR-Máy mô phỏng chuông điện thoại | 1 | 95917 | TG-297B | SANWA | 2022-07-31 | 31 | 254 | OK | 0 |  |  | NOT USE | 2009-04-28 | Spare | JAPAN | GVB-130/09A | NA | NA
G-416 | BELL RINGER GENERATOR-Máy mô phỏng chuông điện thoại | 1 | 95808 | TG-297B | SANWA | 2022-07-31 | 31 | 254 | OK | 0 |  |  | NOT USE | 2009-04-28 | Spare | JAPAN | GVB-130/09A | NA | NA
G-288 | BELL RINGER GENERATOR-Máy mô phỏng chuông điện thoại | 1 | 95883 | TG-297B | SANWA | 2022-07-31 | 31 | 254 | OK | 0 |  |  | NOT USE | 2009-04-28 | Spare | JAPAN | GVB-130/09A | NA | NA
JG-034 | BELL RINGER GENERATOR-Máy mô phỏng chuông điện thoại | 1 | 90309 | TG-297B | SANWA | 2022-07-31 | 31 | 254 | OK | 0 |  |  | NOT USE | 2009-04-28 | Spare | JAPAN | GVB-130/09A | NA | NA
MXP-FA01845P | BELL RINGER GENERATOR-Máy mô phỏng chuông điện thoại | 1 | 89099 | TG-297B | SANWA | 2022-07-31 | 31 | 254 | OK | 0 |  |  | NOT USE | 2007-11-07 | Spare | JAPAN | CVB-011/07S | MXP-FA01845P | NA
JG-029 | BELL RINGER GENERATOR-Máy mô phỏng chuông điện thoại | 1 | 90432 | TG-297B | SANWA | 2022-07-31 | 31 | 254 | OK | 0 |  |  | NOT USE | 2009-04-28 | Spare | JAPAN | GVB-130/09A | NA | NA
G-379 | BELL RINGER GENERATOR-Máy mô phỏng chuông điện thoại | 1 | 95797 | TG-297B | SANWA | 2022-07-31 | 31 | 254 | OK | 0 |  |  | NOT USE | 2009-04-28 | Spare | JAPAN | GVB-130/09A | NA | NA
G-345 | BELL RINGER GENERATOR-Máy mô phỏng chuông điện thoại | 1 | 89075 | TG-297B | SANWA | 2022-07-31 | 31 | 254 | OK | 0 |  |  | NOT USE | 2008-12-30 | Spare | JAPAN | GVB-130/09A | NA | NA
JG-030 | BELL RINGER GENERATOR-Máy mô phỏng chuông điện thoại | 1 | 91563 | TG-297B | SANWA | 2022-07-31 | 31 | 254 | OK | 0 |  |  | NOT USE | 2009-04-28 | Spare | JAPAN | GVB-130/09A | NA | NA
G-354 | BELL RINGER GENERATOR-Máy mô phỏng chuông điện thoại | 1 | 95822 | TG-297B | SANWA | 2022-07-31 | 31 | 254 | OK | 0 |  |  | NOT USE | 2009-01-23 | Spare | JAPAN | GVB-130/09A | NA | NA
JG-048 | BELL RINGER GENERATOR-Máy mô phỏng chuông điện thoại | 1 | 95785 | TG-297B | SANWA | 2022-07-31 | 31 | 254 | OK | 0 |  |  | NOT USE | 2009-04-28 | Spare | JAPAN | GVB-130/09A | NA | NA
MXP-SA14148V | AC VOLTMETER-Máy đo điện áp xoay chiều | 1 | 10280206 | VT-181 | KENWOOD | 2022-07-31 | 31 | 108 | OK | 0 |  |  | USE | 2012-08-06 | Spare | TAIWAN | GVB-071/12S | NA | NA
JG-009 | BELL RINGER GENERATOR-Máy mô phỏng chuông điện thoại | 1 | 89095 | TG-297B | SANWA | 2022-07-31 | 31 | 254 | OK | 0 |  |  | NOT USE | 2009-10-23 | Spare | JAPAN | GVB-130/09A | NA | NA
G-375 | BELL RINGER GENERATOR-Máy mô phỏng chuông điện thoại | 1 | 95858 | TG-297B | SANWA | 2022-07-31 | 31 | 254 | OK | 0 |  |  | NOT USE | 2009-04-28 | Spare | JAPAN | GVB-130/09A | NA | NA
G-360 | BELL RINGER GENERATOR-Máy mô phỏng chuông điện thoại | 1 | 95782 | TG-297B | SANWA | 2022-07-31 | 31 | 254 | OK | 0 |  |  | NOT USE | 2008-12-30 | Spare | JAPAN | GVB-130/09A | NA | NA
G-182 | BELL RINGER GENERATOR-Máy mô phỏng chuông điện thoại | 1 | 90345 | TG-297B | SANWA | 2022-07-31 | 31 | 254 | OK | 0 |  |  | NOT USE | 2009-04-28 | Spare | JAPAN | GVB-130/09A | NA | NA
MXP-FA00964P | BELL RINGER GENERATOR-Máy mô phỏng chuông điện thoại | 1 | 93690 | TG-297B | SANWA | 2022-07-31 | 31 | 254 | OK | 0 |  |  | NOT USE | 2007-11-07 | Spare | JAPAN | CVB-011/07S | MXP-FA00964P | NA
MXP-FA01852P | BELL RINGER GENERATOR-Máy mô phỏng chuông điện thoại | 1 | 95783 | TG-297B | SANWA | 2022-07-31 | 31 | 254 | OK | 0 |  |  | NOT USE | 2007-11-07 | Spare | JAPAN | CVB-011/07S | MXP-FA01852P | NA
G-279 | BELL RINGER GENERATOR-Máy mô phỏng chuông điện thoại | 1 | 95914 | TG-297B | SANWA | 2022-07-31 | 31 | 254 | OK | 0 |  |  | NOT USE | 2009-04-28 | Spare | JAPAN | GVB-130/09A | NA | NA
JG-035 | BELL RINGER GENERATOR-Máy mô phỏng chuông điện thoại | 1 | 90346 | TG-297B | SANWA | 2022-07-31 | 31 | 254 | OK | 0 |  |  | NOT USE | 2009-04-28 | Spare | JAPAN | GVB-130/09A | NA | NA
AW-158 | SINAD METER-Đồng hồ đo SINAD | 1 | 8303Y | FL-3010A | FUJIS0U | 2022-07-31 | 31 | 254 | OK | 0 |  |  | NOT USE | 2009-01-08 | Spare | Japan | GVB-206/08S | NA | NA
AW-198 | SINAD METER-Đồng hồ đo SINAD | 1 | 0132D | FL-3010A | FUJIS0U | 2022-07-31 | 31 | 254 | OK | 0 |  |  | NOT USE | 2009-03-20 | Spare | JAPAN | GVB-070/09S | NA | NA
MXP-SA14150V | DC POWER SUPPLY-Máy cấp nguồn một chiều | 2 | 1420661 | PAB18-3 | Maker NG | 2022-07-31 | 31 | 261 | OK | 0 |  |  | USE | 2012-08-06 | Spare | TAIWAN | GVB-071/12S | NA | NA
MXP-FA01418P | SINAD METER-Đồng hồ đo SINAD | 1 | 0994E | FL-3010A | FUJIS0U | 2022-07-31 | 31 | 254 | OK | 0 |  |  | NOT USE | 2007-11-07 | Spare | Japan | CVB-011/07S | MXP-FA01418P | NA
MXP-FA01427P | SINAD METER-Đồng hồ đo SINAD | 1 | 8964A | FL-3010A | FUJIS0U | 2022-07-31 | 31 | 254 | OK | 0 |  |  | NOT USE | 2007-11-07 | Spare | Japan | CVB-011/07S | MXP-FA01427P | NA
MXP-FA01428P | SINAD METER-Đồng hồ đo SINAD | 1 | 1135F | FL-3010A | FUJIS0U | 2022-07-31 | 31 | 254 | OK | 0 |  |  | NOT USE | 2007-11-07 | Spare | Japan | CVB-011/07S | MXP-FA01428P | NA
AW-321 | SINAD METER-Đồng hồ đo SINAD | 1 | 6378U | FL-3010A | FUJIS0U | 2022-07-31 | 31 | 254 | OK | 0 |  |  | NOT USE | 2008-12-30 | Spare | Japan | GVB-206/08S | NA | NA
MXP-SA14151V | AC VOLTMETER-Máy đo điện áp xoay chiều | 1 | 15017343 | AVM13 | Maker NG | 2022-07-31 | 31 | 255 | OK | 0 |  |  | NOT USE | 2012-08-06 | Spare | JAPAN | GVB-071/12S | NA | NA
AW-170 | SINAD METER-Đồng hồ đo SINAD | 1 | 1012E | FL-3010A | FUJIS0U | 2022-07-31 | 31 | 254 | OK | 0 |  |  | NOT USE | 2009-03-20 | Spare | JAPAN | GVB-004/09S | NA | NA
AW-203 | SINAD METER-Đồng hồ đo SINAD | 1 | 9163A | FL-3010A | FUJIS0U | 2022-07-31 | 31 | 254 | OK | 0 |  |  | NOT USE | 2010-09-29 | Spare | JAPAN | GVB-171/10S | NA | NA
AW-167 | SINAD METER-Đồng hồ đo SINAD | 1 | 1587V | FL-3010A | FUJIS0U | 2022-07-31 | 31 | 254 | OK | 0 |  |  | NOT USE | 2010-09-29 | Spare | JAPAN | GVB-171/10S | NA | NA
MXP-FA01434P | SINAD METER-Đồng hồ đo SINAD | 1 | 8951A | FL-3010A | FUJIS0U | 2022-07-31 | 31 | 254 | OK | 0 |  |  | NOT USE | 2007-11-07 | Spare | Japan | CVB-011/07S | MXP-FA01434P | NA
AW-173 | SINAD METER-Đồng hồ đo SINAD | 1 | 0987E | FL-3010A | FUJIS0U | 2022-07-31 | 31 | 254 | OK | 0 |  |  | NOT USE | 2010-07-27 | Spare | Japan | GVB-122/10A | NA | NA
MXP-SA14152V | FM LINEAR DETECTOR-Máy phát hiện tín hiệu điều biên tần số | 1 | 169967-012 | TF2304 | Maker NG | 2022-07-31 | 31 | 218 | OK | 0 |  |  | USE | 2012-08-06 | Spare | UNITED KINGDOM | GVB-071/12S | NA | NA
MXP-FA01430P | SINAD METER-Đồng hồ đo SINAD | 1 | 7981X | FL-3010A | FUJIS0U | 2022-07-31 | 31 | 254 | OK | 0 |  |  | NOT USE | 2007-11-07 | Spare | Japan | CVB-011/07S | MXP-FA01430P | NA
AW-159 | SINAD METER-Đồng hồ đo SINAD | 1 | 0137D | FL-3010A | FUJIS0U | 2022-07-31 | 31 | 254 | OK | 0 |  |  | NOT USE | 2010-07-27 | Spare | Japan | GVB-122/10A | NA | NA
MXP-FA01423P | SINAD METER-Đồng hồ đo SINAD | 1 | 8368Y | FL-3010A | FUJIS0U | 2022-07-31 | 31 | 254 | OK | 0 |  |  | NOT USE | 2007-11-07 | Spare | Japan | CVB-011/07S | MXP-FA01423P | NA
MXP-FA01421P | SINAD METER-Đồng hồ đo SINAD | 1 | 9160A | FL-3010A | FUJIS0U | 2022-07-31 | 31 | 254 | OK | 0 |  |  | NOT USE | 2007-11-07 | Spare | Japan | CVB-011/07S | MXP-FA01421P | NA
AW-197 | SINAD METER-Đồng hồ đo SINAD | 1 | 6424U | FL-3010A | FUJIS0U | 2022-07-31 | 31 | 254 | OK | 0 |  |  | NOT USE | 2009-03-20 | Spare | JAPAN | GVB-070/09S | NA | NA
MXP-FA01407P | SINAD METER-Đồng hồ đo SINAD | 1 | 6325R | FL-3010A | FUJIS0U | 2022-07-31 | 31 | 254 | OK | 0 |  |  | NOT USE | 2007-11-07 | Spare | Japan | CVB-011/07S | MXP-FA01407P | NA
MXP-SA14156V | POWER METER-Đồng hồ đo công suất | 4 | 194169 | MODEL43 | Maker NG | 2022-07-31 | 31 | 142 | NG | NO POWER |  |  | USE | 2012-08-06 | Spare | USA | GVB-071/12S | NA | NA
MXP-SA14157V | POWER METER-Đồng hồ đo công suất | 4 | 197792 | MODEL43 | Maker NG | 2022-07-31 | 31 | 142 | OK | 0 |  |  | USE | 2012-08-06 | Spare | USA | GVB-071/12S | NA | NA
AW-157 | SINAD METER-Đồng hồ đo SINAD | 1 | 7586V | FL-3010A | FUJIS0U | 2022-07-31 | 31 | 254 | OK | 0 |  |  | NOT USE | 2009-03-20 | Spare | JAPAN | GVB-004/09S | NA | NA
AW-116 | SINAD METER-Đồng hồ đo SINAD | 1 | 0111D | FL-3010A | FUJIS0U | 2022-07-31 | 31 | 254 | OK | 0 |  |  | NOT USE | 2010-05-13 | Spare | Japan | GVB-067/10S | NA | NA
MXP-SA14158V | POWER METER-Đồng hồ đo công suất | 4 | 198979 | MODEL43 | Maker NG | 2022-07-31 | 31 | 142 | OK | 0 |  |  | USE | 2012-08-06 | Spare | USA | GVB-071/12S | NA | NA
AW-256 | SINAD METER-Đồng hồ đo SINAD | 1 | 0314D | FL-3010A | FUJIS0U | 2022-07-31 | 31 | 254 | OK | 0 |  |  | NOT USE | 2009-03-20 | Spare | Japan | GVB-206/08S | NA | NA
AW-233 | SINAD METER-Đồng hồ đo SINAD | 1 | 0172D | FL-3010A | FUJIS0U | 2022-07-31 | 31 | 254 | OK | 0 |  |  | NOT USE | 2009-01-08 | Spare | Japan | GVB-206/08S | NA | NA
MXP-FA01392P | SINAD METER-Đồng hồ đo SINAD | 1 | 5682R | FL-3010A | FUJIS0U | 2022-07-31 | 31 | 254 | OK | 0 |  |  | NOT USE | 2007-11-07 | Spare | Japan | CVB-011/07S | MXP-FA01392P | NA
MXP-SA14159V | POWER METER-Đồng hồ đo công suất | 4 | 198992 | MODEL43 | Maker NG | 2022-07-31 | 31 | 142 | OK | 0 |  |  | USE | 2012-08-06 | Spare | USA | GVB-071/12S | NA | NA
MXP-FA01400P | SINAD METER-Đồng hồ đo SINAD | 1 | 6320R | FL-3010A | FUJIS0U | 2022-07-31 | 31 | 254 | OK | 0 |  |  | NOT USE | 2007-11-07 | Spare | Japan | CVB-011/07S | MXP-FA01400P | NA
MXP-FA01433P | SINAD METER-Đồng hồ đo SINAD | 1 | 7567V | FL-3010A | FUJIS0U | 2022-07-31 | 31 | 254 | OK | 0 |  |  | NOT USE | 2007-11-07 | Spare | Japan | CVB-011/07S | MXP-FA01433P | NA
MXP-FA01411P | SINAD METER-Đồng hồ đo SINAD | 1 | 0983E | FL-3010A | FUJIS0U | 2022-07-31 | 31 | 254 | OK | 0 |  |  | NOT USE | 2007-11-07 | Spare | Japan | CVB-011/07S | MXP-FA01411P | NA
MXP-SA14161V | POWER METER-Đồng hồ đo công suất | 4 | 202844 | MODEL43 | Maker NG | 2022-07-31 | 31 | 142 | OK | 0 |  |  | USE | 2012-08-06 | Spare | USA | GVB-071/12S | NA | NA
MXP-SA14162V | AF ATTENUATOR-Thiết bị làm giảm cường độ tín hiệu | 4 | 27031665 | 984C | Maker NG | 2022-07-31 | 31 | 142 | OK | 0 |  |  | USE | 2012-08-06 | Spare | JAPAN | GVB-071/12S | NA | NA
MXP-FA01425P | SINAD METER-Đồng hồ đo SINAD | 1 | 1142F | FL-3010A | FUJIS0U | 2022-07-31 | 31 | 254 | OK | 0 |  |  | NOT USE | 2007-11-07 | Spare | Japan | CVB-011/07S | MXP-FA01425P | NA
AW-199 | SINAD METER-Đồng hồ đo SINAD | 1 | 9157A | FL-3010A | FUJIS0U | 2022-07-31 | 31 | 254 | OK | 0 |  |  | NOT USE | 2010-07-27 | Spare | Japan | GVB-122/10A | NA | NA
MXP-SA14163V | AC VOLTMETER-Máy đo điện áp xoay chiều | 1 | 27074162 | AVM13 | Maker NG | 2022-07-31 | 31 | 96 | NG | NO POWER |  |  | USE | 2012-08-06 | Spare | JAPAN | GVB-071/12S | NA | NA
AW-238 | SINAD METER-Đồng hồ đo SINAD | 1 | 0973E | FL-3010A | FUJIS0U | 2022-07-31 | 31 | 254 | OK | 0 |  |  | NOT USE | 2009-01-08 | Spare | JAPAN | GVB-070/09S | NA | NA
AW-243 | SINAD METER-Đồng hồ đo SINAD | 1 | N/A | FL-3010A | FUJIS0U | 2022-07-31 | 31 | 254 | OK | 0 |  |  | NOT USE | 2009-01-08 | Spare | JAPAN | GVB-004/09S | NA | NA
MXP-FA01420P | SINAD METER-Đồng hồ đo SINAD | 1 | 7986X | FL-3010A | FUJIS0U | 2022-07-31 | 31 | 254 | OK | 0 |  |  | NOT USE | 2007-11-07 | Spare | Japan | CVB-011/07S | MXP-FA01420P | NA
AW-219 | SINAD METER-Đồng hồ đo SINAD | 1 | 0121D | FL-3010A | FUJIS0U | 2022-07-31 | 31 | 254 | OK | 0 |  |  | NOT USE | 2009-03-20 | Spare | Japan | GVB-206/08S | NA | NA
AW-288 | SINAD METER-Đồng hồ đo SINAD | 1 | 8693Z | FL-3010A | FUJIS0U | 2022-07-31 | 31 | 254 | OK | 0 |  |  | NOT USE | 2008-12-30 | Spare | JAPAN | GVB-004/09S | NA | NA
MXP-FA01385P | SINAD METER-Đồng hồ đo SINAD | 1 | 6331R | FL-3010A | FUJIS0U | 2022-07-31 | 31 | 254 | OK | 0 |  |  | NOT USE | 2007-11-07 | Spare | Japan | CVB-011/07S | MXP-FA01385P | NA
AW-211 | SINAD METER-Đồng hồ đo SINAD | 1 | 0149D | FL-3010A | FUJIS0U | 2022-07-31 | 31 | 254 | OK | 0 |  |  | NOT USE | 2010-09-29 | Spare | JAPAN | GVB-171/10S | NA | NA
AW-133 | SINAD METER-Đồng hồ đo SINAD | 1 | 8688Z | FL-3010A | FUJIS0U | 2022-07-31 | 31 | 254 | OK | 0 |  |  | NOT USE | 2010-05-13 | Spare | Japan | GVB-067/10S | NA | NA
AW-297 | SINAD METER-Đồng hồ đo SINAD | 1 | N/A | FL-3010A | FUJIS0U | 2022-07-31 | 31 | 254 | OK | 0 |  |  | NOT USE | 2008-12-30 | Spare | JAPAN | GVB-004/09S | NA | NA
MXP-FA01380P | SINAD METER-Đồng hồ đo SINAD | 1 | 6318R | FL-3010A | FUJIS0U | 2022-07-31 | 31 | 254 | OK | 0 |  |  | NOT USE | 2007-11-07 | Spare | Japan | CVB-011/07S | MXP-FA01380P | NA
MXP-SA14164V | AC VOLTMETER-Máy đo điện áp xoay chiều | 1 | 28054637 | AVM13 | Maker NG | 2022-07-31 | 31 | 255 | OK | 0 |  |  | NOT USE | 2012-08-06 | Spare | JAPAN | GVB-071/12S | NA | NA
AW-191 | SINAD METER-Đồng hồ đo SINAD | 1 | 8549Y | FL-3010A | FUJIS0U | 2022-07-31 | 31 | 254 | OK | 0 |  |  | NOT USE | 2009-03-20 | Spare | JAPAN | GVB-070/09S | NA | NA
AW-275 | SINAD METER-Đồng hồ đo SINAD | 1 | 8527Y | FL-3010A | FUJIS0U | 2022-07-31 | 31 | 254 | OK | 0 |  |  | NOT USE | 2008-12-30 | Spare | JAPAN | GVB-004/09S | NA | NA
AW-315 | SINAD METER-Đồng hồ đo SINAD | 1 | 0-N/A | FL-3010A | FUJIS0U | 2022-07-31 | 31 | 254 | OK | 0 |  |  | NOT USE | 2009-03-20 | Spare | Japan | GVB-206/08S | NA | NA
MXP-SA14165V | AC VOLTMETER-Máy đo điện áp xoay chiều | 1 | 29025180 | AVM13 | Maker NG | 2022-07-31 | 31 | 255 | OK | 0 |  |  | NOT USE | 2012-08-06 | Spare | JAPAN | GVB-071/12S | NA | NA
MXP-SA14166V | AC VOLTMETER-Máy đo điện áp xoay chiều | 1 | 29065397 | AVM13 | Maker NG | 2022-07-31 | 31 | 255 | OK | 0 |  |  | NOT USE | 2012-08-06 | Spare | JAPAN | GVB-071/12S | NA | NA
AW-259 | SINAD METER-Đồng hồ đo SINAD | 1 | 8900Z | FL-3010A | FUJIS0U | 2022-07-31 | 31 | 254 | OK | 0 |  |  | NOT USE | 2009-01-08 | Spare | JAPAN | GVB-070/09S | NA | NA
MXP-SA14169V | FREQUENCY COUNTER-Máy đo tần số | 1 | 30570020 | TR5823H | ADVANTEST | 2022-07-31 | 31 | 233 | OK | 0 |  |  | USE | 2012-08-06 | Spare | JAPAN | GVB-071/12S | NA | NA
AW-055 | SINAD METER-Đồng hồ đo SINAD | 1 | 8701Z | FL-3010A | FUJIS0U | 2022-07-31 | 31 | 254 | OK | 0 |  |  | NOT USE | 2009-01-23 | Spare | JAPAN | GVB-070/09S | NA | NA
MXP-SA14170V | SIGNAL GENERATOR-Máy phát tín hiệu | 1 | 3247A0034 | 8647A | HEWLETT PACKARD | 2022-07-31 | 31 | 307 | OK | 0 |  |  | USE | 2012-08-06 | Using | USA | GVB-071/12S | NA | NA
MXP-FA01414P | SINAD METER-Đồng hồ đo SINAD | 1 | 7555V | FL-3010A | FUJIS0U | 2022-07-31 | 31 | 254 | OK | 0 |  |  | NOT USE | 2007-11-07 | Spare | Japan | CVB-011/07S | MXP-FA01414P | NA
AW-124 | SINAD METER-Đồng hồ đo SINAD | 1 | 8304Y | FL-3010A | FUJIS0U | 2022-07-31 | 31 | 254 | OK | 0 |  |  | NOT USE | 2010-07-27 | Spare | Japan | GVB-122/10A | NA | NA
AW-188 | SINAD METER-Đồng hồ đo SINAD | 1 | 0141V | FL-3010A | FUJIS0U | 2022-07-31 | 31 | 254 | OK | 0 |  |  | NOT USE | 2010-07-27 | Spare | Japan | GVB-122/10A | NA | NA
MXP-SA14171V | SIGNAL GENERATOR-Máy phát tín hiệu | 1 | 3349A02400 | 8647A | HEWLETT PACKARD | 2022-07-31 | 31 | 164 | OK | 0 |  |  | NOT USE | 2012-08-06 | Spare | USA | GVB-071/12S | NA | NA
AW-164 | SINAD METER-Đồng hồ đo SINAD | 1 | 9268A | FL-3010A | FUJIS0U | 2022-07-31 | 31 | 254 | OK | 0 |  |  | NOT USE | 2010-05-13 | Spare | Japan | GVB-067/10S | NA | NA
MXP-SA14173V | NOISE METER-Máy kiểm tra độ nhiễu âm thanh | 1 | 41011731 | MN-446A | MEGURO | 2022-07-31 | 31 | 236 | OK | 0 |  |  | USE | 2012-08-06 | Using | JAPAN | GVB-071/12S | NA | NA
MXP-SA14174V | DC POWER SUPPLY-Máy cấp nguồn một chiều | 2 | 411030020035 | TP018-3D | Maker NG | 2022-07-31 | 31 | 111 | OK | 0 |  |  | USE | 2012-08-06 | Spare | JAPAN | GVB-071/12S | NA | NA
MXP-SA14176V | DISTORTION METER-Đồng hồ đo độ méo tín hiệu | 4 | 42011580 | MAK-6571C | MEGURO | 2022-07-31 | 31 | 137 | OK | 0 |  |  | USE | 2012-08-06 | Spare | JAPAN | GVB-071/12S | NA | NA
AW-147 | SINAD METER-Đồng hồ đo SINAD | 1 | 0161D | FL-3010A | FUJIS0U | 2022-07-31 | 31 | 254 | OK | 0 |  |  | NOT USE | 2010-07-27 | Spare | Japan | GVB-122/10A | NA | NA
MXP-FA01383P | SINAD METER-Đồng hồ đo SINAD | 1 | 6334R | FL-3010A | FUJIS0U | 2022-07-31 | 31 | 254 | OK | 0 |  |  | NOT USE | 2007-11-07 | Spare | Japan | CVB-011/07S | MXP-FA01383P | NA
AW-262 | SINAD METER-Đồng hồ đo SINAD | 1 | 6409U | FL-3010A | FUJIS0U | 2022-07-31 | 31 | 254 | OK | 0 |  |  | NOT USE | 2010-07-27 | Spare | Japan | GVB-122/10A | NA | NA
MXP-FA01398P | SINAD METER-Đồng hồ đo SINAD | 1 | 6321R | FL-3010A | FUJIS0U | 2022-07-31 | 31 | 254 | OK | 0 |  |  | NOT USE | 2007-11-07 | Spare | Japan | CVB-011/07S | MXP-FA01398P | NA
MXP-FA01415P | SINAD METER-Đồng hồ đo SINAD | 1 | 0122D | FL-3010A | FUJIS0U | 2022-07-31 | 31 | 254 | OK | 0 |  |  | NOT USE | 2007-11-07 | Spare | Japan | CVB-011/07S | MXP-FA01415P | NA
AW-290 | SINAD METER-Đồng hồ đo SINAD | 1 | 8156X | FL-3010A | FUJIS0U | 2022-07-31 | 31 | 254 | OK | 0 |  |  | NOT USE | 2009-03-20 | Spare | Japan | GVB-206/08S | NA | NA
AW-205 | SINAD METER-Đồng hồ đo SINAD | 1 | 1017E | FL-3010A | FUJIS0U | 2022-07-31 | 31 | 254 | OK | 0 |  |  | NOT USE | 2010-09-29 | Spare | JAPAN | GVB-171/10S | NA | NA
AW-285 | SINAD METER-Đồng hồ đo SINAD | 1 | 0964E | FL-3010A | FUJIS0U | 2022-07-31 | 31 | 254 | OK | 0 |  |  | NOT USE | 2010-05-13 | Spare | Japan | GVB-067/10S | NA | NA
MXP-SA14177V | NOISE METER-Máy kiểm tra độ nhiễu âm thanh | 1 | 42011733 | MN-446A | MEGURO | 2022-07-31 | 31 | 315 | OK | 0 |  |  | USE | 2012-08-06 | Using | JAPAN | GVB-071/12S | NA | NA
MXP-FA01422P | SINAD METER-Đồng hồ đo SINAD | 1 | 6373U | FL-3010A | FUJIS0U | 2022-07-31 | 31 | 254 | OK | 0 |  |  | NOT USE | 2007-11-07 | Spare | Japan | CVB-011/07S | MXP-FA01422P | NA
MXP-FA01417P | SINAD METER-Đồng hồ đo SINAD | 1 | 1016E | FL-3010A | FUJIS0U | 2022-07-31 | 31 | 254 | OK | 0 |  |  | NOT USE | 2007-11-07 | Spare | Japan | CVB-011/07S | MXP-FA01417P | NA
MXP-FA01406P | SINAD METER-Đồng hồ đo SINAD | 1 | 6326R | FL-3010A | FUJIS0U | 2022-07-31 | 31 | 254 | OK | 0 |  |  | NOT USE | 2007-11-07 | Spare | Japan | CVB-011/07S | MXP-FA01406P | NA
AW-307 | SINAD METER-Đồng hồ đo SINAD | 1 | N/A | FL-3010A | FUJIS0U | 2022-07-31 | 31 | 254 | OK | 0 |  |  | NOT USE | 2009-03-20 | Spare | Japan | GVB-206/08S | NA | NA
MXP-SA14178V | DIGITAL MULTIMETER-Đồng hồ đo kỹ thuật số | 1 | 4247052 | 8840A | Maker NG | 2022-07-31 | 31 | 240 | OK | 0 |  |  | USE | 2012-08-06 | Spare | USA | GVB-071/12S | NA | NA
MXP-SA14179V | DIGITAL MULTIMETER-Đồng hồ đo kỹ thuật số | 1 | 4507918 | 8840A | Maker NG | 2022-07-31 | 31 | 240 | OK | 0 |  |  | USE | 2012-08-06 | Spare | USA | GVB-071/12S | NA | NA
MXP-FA01419P | SINAD METER-Đồng hồ đo SINAD | 1 | 8958A | FL-3010A | FUJIS0U | 2022-07-31 | 31 | 254 | OK | 0 |  |  | NOT USE | 2007-11-07 | Spare | Japan | CVB-011/07S | MXP-FA01419P | NA
MXP-FA01393P | SINAD METER-Đồng hồ đo SINAD | 1 | 5681R | FL-3010A | FUJIS0U | 2022-07-31 | 31 | 254 | OK | 0 |  |  | NOT USE | 2007-11-07 | Spare | Japan | CVB-011/07S | MXP-FA01393P | NA
MXP-SA14180V | DC POWER SUPPLY-Máy cấp nguồn một chiều | 2 | 47274038 | PMC18-3A | Maker NG | 2022-07-31 | 31 | 78 | OK | 0 |  |  | NOT USE | 2012-08-06 | Spare | JAPAN | GVB-071/12S | NA | NA
MXP-FA01390P | SINAD METER-Đồng hồ đo SINAD | 1 | 6323R | FL-3010A | FUJIS0U | 2022-07-31 | 31 | 254 | OK | 0 |  |  | NOT USE | 2007-11-07 | Spare | Japan | CVB-011/07S | MXP-FA01390P | NA
AW-096 | SINAD METER-Đồng hồ đo SINAD | 1 | 9255A | FL-3010A | FUJIS0U | 2022-07-31 | 31 | 254 | OK | 0 |  |  | NOT USE | 2009-01-23 | Spare | JAPAN | GVB-070/09S | NA | NA
AW-011 | SINAD METER-Đồng hồ đo SINAD | 1 | 8561Y | FL-3010A | FUJIS0U | 2022-07-31 | 31 | 254 | OK | 0 |  |  | NOT USE | 2009-01-23 | Spare | JAPAN | GVB-070/09S | NA | NA
MXP-SA14181V | DIGITAL MULTIMETER-Đồng hồ đo kỹ thuật số | 1 | 47841762 | R6451A | ADVANTEST | 2022-07-31 | 31 | 240 | OK | 0 |  |  | USE | 2012-08-06 | Spare | JAPAN | GVB-071/12S | NA | NA
MXP-FA01410P | SINAD METER-Đồng hồ đo SINAD | 1 | 7590V | FL-3010A | FUJIS0U | 2022-07-31 | 31 | 254 | OK | 0 |  |  | NOT USE | 2007-11-07 | Spare | Japan | CVB-011/07S | MXP-FA01410P | NA
MXP-SA14184V | RF OSCILLOSCOPE-Máy hiển thị sóng | 2 | 5115289 | V-1565 | Maker NG | 2022-07-31 | 31 | 175 | OK | 0 |  |  | USE | 2012-08-06 | Spare | JAPAN | GVB-071/12S | NA | NA
MXP-SA14186V | RF OSCILLOSCOPE-Máy hiển thị sóng | 2 | 514626515 | SS-7802A | Maker NG | 2022-07-31 | 31 | 234 | OK | 0 |  |  | USE | 2012-08-06 | Spare | MALAYSIA | GVB-071/12S | NA | NA
MXP-SA14187V | SPECTRUM ANALYZER-Máy phân tích phổ tín hiệu | 1 | 51720009 | R3261C | ADVANTEST | 2022-07-31 | 31 | 226 | OK | 0 |  |  | USE | 2012-08-06 | Spare | JAPAN | GVB-071/12S | NA | NA
MXP-FA01402P | SINAD METER-Đồng hồ đo SINAD | 1 | 6330R | FL-3010A | FUJIS0U | 2022-07-31 | 31 | 254 | OK | 0 |  |  | NOT USE | 2007-11-07 | Spare | Japan | CVB-011/07S | MXP-FA01402P | NA
MXP-FA01382P | SINAD METER-Đồng hồ đo SINAD | 1 | 6333R | FL-3010A | FUJIS0U | 2022-07-31 | 31 | 254 | OK | 0 |  |  | NOT USE | 2007-11-07 | Spare | Japan | CVB-011/07S | MXP-FA01382P | NA
MXP-FA01432P | SINAD METER-Đồng hồ đo SINAD | 1 | 8707Z | FL-3010A | FUJIS0U | 2022-07-31 | 31 | 254 | OK | 0 |  |  | NOT USE | 2007-11-07 | Spare | Japan | CVB-011/07S | MXP-FA01432P | NA
MXP-FA01389P | SINAD METER-Đồng hồ đo SINAD | 1 | 6335R | FL-3010A | FUJIS0U | 2022-07-31 | 31 | 254 | OK | 0 |  |  | NOT USE | 2007-11-07 | Spare | Japan | CVB-011/07S | MXP-FA01389P | NA
MXP-SA14189V | RF OSCILLOSCOPE-Máy hiển thị sóng | 2 | 521627017 | SS-7802A | Maker NG | 2022-07-31 | 31 | 234 | OK | 0 |  |  | USE | 2012-08-06 | Spare | MALAYSIA | GVB-071/12S | NA | NA
MXP-SA14190V | SPECTRUM ANALYZER-Máy phân tích phổ tín hiệu | 1 | 52420098 | R3465 | ADVANTEST | 2022-07-31 | 31 | 260 | OK | 0 |  |  | USE | 2012-08-06 | Spare | JAPAN | GVB-071/12S | NA | NA
MXP-SA14191V | DISTORTION METER-Đồng hồ đo độ méo tín hiệu | 4 | 54011821 | MAK-6571C | MEGURO | 2022-07-31 | 31 | 256 | OK | 0 |  |  | NOT USE | 2012-08-06 | Spare | JAPAN | GVB-071/12S | NA | NA
JJ-243 | AF GENERATOR-Máy phát tín hiệu âm thanh | 2 | 7042470 | GAG-808B | GW | 2022-07-31 | 31 | 255 | OK | 0 |  |  | NOT USE | 2010-09-24 | Spare | TAIWAN | GVB-165/10S | NA | NA
MXP-SA14192V | DISTORTION METER-Đồng hồ đo độ méo tín hiệu | 4 | 54011834 | MAK-6571C | MEGURO | 2022-07-31 | 31 | 137 | OK | 0 |  |  | USE | 2012-08-06 | Spare | JAPAN | GVB-071/12S | NA | NA
MXP-SA14193V | DISTORTION METER-Đồng hồ đo độ méo tín hiệu | 4 | 54011846 | MAK-6571C | MEGURO | 2022-07-31 | 31 | 137 | OK | 0 |  |  | USE | 2012-08-06 | Spare | JAPAN | GVB-071/12S | NA | NA
MXP-SA14194V | DIGITAL MULTIMETER-Đồng hồ đo kỹ thuật số | 1 | 6040108 | GDM-8135 | GW | 2022-07-31 | 31 | 240 | OK | 0 |  |  | USE | 2012-08-06 | Spare | TAIWAN | GVB-071/12S | NA | NA
MXP-SA14195V | DIGITAL MULTIMETER-Đồng hồ đo kỹ thuật số | 1 | 6060031 | GDM-8135 | GW | 2022-07-31 | 31 | 251 | OK | 0 |  |  | USE | 2012-08-06 | Spare | TAIWAN | GVB-071/12S | NA | NA
MXP-SA14197V | NOISE METER-Máy kiểm tra độ nhiễu âm thanh | 1 | 61012049 | MN-446A | MEGURO | 2022-07-31 | 31 | 292 | OK | 0 |  |  | USE | 2012-08-06 | Using | JAPAN | GVB-071/12S | NA | NA
J-798 | AF GENERATOR-Máy phát tín hiệu âm thanh | 2 | 61374 | GAG-808B | GW | 2022-07-31 | 31 | 255 | OK | 0 |  |  | NOT USE | 2009-10-23 | Spare | TAIWAN | GVB-265/09S | NA | NA
J-1127 | AF GENERATOR-Máy phát tín hiệu âm thanh | 2 | 6080169 | AG-203A | KENWOOD | 2022-07-31 | 31 | 255 | OK | 0 |  |  | NOT USE | 2009-10-23 | Spare | JAPAN | GVB-265/09S | NA | NA
MXP-SA14198V | RF OSCILLOSCOPE-Máy hiển thị sóng | 2 | 613630342 | SS-7802A | Maker NG | 2022-07-31 | 31 | 234 | OK | 0 |  |  | USE | 2012-08-06 | Spare | MALAYSIA | GVB-071/12S | NA | NA
MXP-SA14199V | RF OSCILLOSCOPE-Máy hiển thị sóng | 2 | 613630400 | SS-7802A | Maker NG | 2022-07-31 | 31 | 234 | OK | 0 |  |  | USE | 2012-08-06 | Spare | MALAYSIA | GVB-071/12S | NA | NA
J-689 | AF GENERATOR-Máy phát tín hiệu âm thanh | 2 | 32176 | GAG-808B | GW | 2022-07-31 | 31 | 255 | OK | 0 |  |  | NOT USE | 2009-10-23 | Spare | TAIWAN | GVB-265/09S | NA | NA
J-1048 | AF GENERATOR-Máy phát tín hiệu âm thanh | 2 | 6110235 | AG-203A | KENWOOD | 2022-07-31 | 31 | 255 | OK | 0 |  |  | NOT USE | 2009-10-23 | Spare | JAPAN | GVB-265/09S | NA | NA
MXP-SA14201V | RF OSCILLOSCOPE-Máy hiển thị sóng | 2 | 615630976 | SS-7802A | Maker NG | 2022-07-31 | 31 | 234 | OK | 0 |  |  | USE | 2012-08-06 | Spare | MALAYSIA | GVB-071/12S | NA | NA
MXP-SA14203V | NOISE METER-Máy kiểm tra độ nhiễu âm thanh | 1 | 62012072 | MN-446A | MEGURO | 2022-07-31 | 31 | 266 | OK | 0 |  |  | USE | 2012-08-06 | Spare | JAPAN | GVB-071/12S | NA | NA
J-089 | AF GENERATOR-Máy phát tín hiệu âm thanh | 2 | 1080231 | GAG-808A | GW | 2022-07-31 | 31 | 255 | OK | 0 |  |  | NOT USE | 2009-10-23 | Spare | TAIWAN | GVB-265/09S | NA | NA
J-1018 | AF GENERATOR-Máy phát tín hiệu âm thanh | 2 | 6080027 | AG-203A | KENWOOD | 2022-07-31 | 31 | 255 | OK | 0 |  |  | NOT USE | 2009-10-23 | Spare | JAPAN | GVB-265/09S | NA | NA
MXP-SA14204V | NOISE METER-Máy kiểm tra độ nhiễu âm thanh | 1 | 62012082 | MN-446A | MEGURO | 2022-07-31 | 31 | 236 | OK | 0 |  |  | USE | 2012-08-06 | Using | JAPAN | GVB-071/12S | NA | NA
MXP-SA14206V | NOISE METER-Máy kiểm tra độ nhiễu âm thanh | 1 | 62012092 | MN-446A | MEGURO | 2022-07-31 | 31 | 289 | OK | 0 |  |  | USE | 2012-08-06 | Using | JAPAN | GVB-071/12S | NA | NA
J-941 | AF GENERATOR-Máy phát tín hiệu âm thanh | 2 | 6122110 | GAG-808B | GW | 2022-07-31 | 31 | 255 | OK | 0 |  |  | NOT USE | 2008-12-30 | Spare | TAIWAN | GVB-265/09S | NA | NA
J-1193 | AF GENERATOR-Máy phát tín hiệu âm thanh | 2 | 9060097 | AG-203 | KENWOOD | 2022-07-31 | 31 | 255 | OK | 0 |  |  | NOT USE | 2009-10-23 | Spare | JAPAN | GVB-265/09S | NA | NA
MXP-SA14207V | NOISE METER-Máy kiểm tra độ nhiễu âm thanh | 1 | 62012100 | MN-446A | MEGURO | 2022-07-31 | 31 | 239 | OK | 0 |  |  | USE | 2012-08-06 | Using | JAPAN | GVB-071/12S | NA | NA
MXP-SA14208V | DC POWER SUPPLY-Máy cấp nguồn một chiều | 2 | 6701244 | GPS-6010 | Maker NG | 2022-07-31 | 31 | 132 | OK | 0 |  |  | USE | 2012-08-06 | Spare | MALAYSIA | GVB-071/12S | NA | NA
MXP-SA14209V | DIGITAL MULTIMETER-Đồng hồ đo kỹ thuật số | 1 | 7050073 | GDM-8135 | GW | 2022-07-31 | 31 | 240 | OK | 0 |  |  | USE | 2012-08-06 | Spare | TAIWAN | GVB-071/12S | NA | NA
J-062 | AF GENERATOR-Máy phát tín hiệu âm thanh | 4 | 1070719 | GAG-808A | GW | 2022-07-31 | 31 | 37 | OK | 0 |  |  | USE | 2009-12-31 | Spare | NA | NA | NA | NA
MXP-SA14210V | DIGITAL MULTIMETER-Đồng hồ đo kỹ thuật số | 1 | 7060125 | GDM-8135 | GW | 2022-07-31 | 31 | 240 | OK | 0 |  |  | USE | 2012-08-06 | Spare | TAIWAN | GVB-071/12S | NA | NA
MXP-SA14211V | DIGITAL MULTIMETER-Đồng hồ đo kỹ thuật số | 1 | 708687 | 1320 | TOPWARD | 2022-07-31 | 31 | 150 | OK | 0 |  |  | USE | 2012-08-06 | Spare | TAIWAN | GVB-071/12S | NA | NA
J-724 | AF GENERATOR-Máy phát tín hiệu âm thanh | 2 | 31991 | GAG-808B | GW | 2022-07-31 | 31 | 255 | OK | 0 |  |  | NOT USE | 2009-10-23 | Spare | TAIWAN | GVB-265/09S | NA | NA
MXP-SA14212V | DIGITAL MULTIMETER-Đồng hồ đo kỹ thuật số | 1 | 7110495 | GDM-8135 | GW | 2022-07-31 | 31 | 240 | OK | 0 |  |  | USE | 2012-08-06 | Spare | TAIWAN | GVB-071/12S | NA | NA
MXP-SA14213V | DIGITAL MULTIMETER-Đồng hồ đo kỹ thuật số | 1 | 7110585 | GDM-8135 | GW | 2022-07-31 | 31 | 240 | OK | 0 |  |  | USE | 2012-08-06 | Spare | TAIWAN | GVB-071/12S | NA | NA
J-368 | AF GENERATOR-Máy phát tín hiệu âm thanh | 2 | 7123548 | GAG-808B | GW | 2022-07-31 | 31 | 255 | OK | 0 |  |  | NOT USE | 2009-01-23 | Spare | TAIWAN | GVB-265/09S | NA | NA
J-668 | AF GENERATOR-Máy phát tín hiệu âm thanh | 2 | 9113042 | GAG-808B | GW | 2022-07-31 | 31 | 255 | OK | 0 |  |  | NOT USE | 2009-10-23 | Spare | TAIWAN | GVB-265/09S | NA | NA
MXP-SA14214V | DC POWER SUPPLY-Máy cấp nguồn một chiều | 2 | 7121509 | GPR-1830 | Maker NG | 2022-07-31 | 31 | 91 | OK | 0 |  |  | USE | 2012-08-06 | Spare | TAIWAN | GVB-071/12S | NA | NA
MXP-SA14215V | RF OSCILLOSCOPE-Máy hiển thị sóng | 2 | 713632835 | SS-7802A | Maker NG | 2022-07-31 | 31 | 234 | OK | 0 |  |  | USE | 2012-08-06 | Spare | MALAYSIA | GVB-071/12S | NA | NA
J-196 | AF GENERATOR-Máy phát tín hiệu âm thanh | 2 | 6121684 | GAG-808B | GW | 2022-07-31 | 31 | 255 | OK | 0 |  |  | NOT USE | 2009-01-23 | Spare | TAIWAN | GVB-265/09S | NA | NA
J-344 | AF GENERATOR-Máy phát tín hiệu âm thanh | 2 | 7123751 | GAG-808B | GW | 2022-07-31 | 31 | 255 | OK | 0 |  |  | NOT USE | 2009-10-23 | Spare | TAIWAN | GVB-265/09S | NA | NA
MXP-SA14216V | RF OSCILLOSCOPE-Máy hiển thị sóng | 2 | 714633162 | SS-7802A | Maker NG | 2022-07-31 | 31 | 234 | OK | 0 |  |  | USE | 2012-08-06 | Spare | MALAYSIA | GVB-071/12S | NA | NA
MXP-SA14217V | RF OSCILLOSCOPE-Máy hiển thị sóng | 2 | 715633381 | SS-7802A | Maker NG | 2022-07-31 | 31 | 234 | OK | 0 |  |  | USE | 2012-08-06 | Spare | MALAYSIA | GVB-071/12S | NA | NA
J-314 | AF GENERATOR-Máy phát tín hiệu âm thanh | 2 | 7102059 | GAG-808B | GW | 2022-07-31 | 31 | 255 | OK | 0 |  |  | NOT USE | 2009-10-23 | Spare | TAIWAN | GVB-265/09S | NA | NA
MXP-SA14218V | FREQUENCY COUNTER-Máy đo tần số | 1 | 7267827 | SC-7103 | AGILENT | 2022-07-31 | 31 | 226 | OK | 0 |  |  | USE | 2012-08-06 | Spare | JAPAN | GVB-071/12S | NA | NA
MXP-SA14219V | DIGITAL MULTIMETER-Đồng hồ đo kỹ thuật số | 1 | 736089 | 1320 | TOPWARD | 2022-07-31 | 31 | 237 | OK | 0 |  |  | USE | 2012-08-06 | Using | TAIWAN | GVB-071/12S | NA | NA
MXP-SA14221V | DIGITAL MULTIMETER-Đồng hồ đo kỹ thuật số | 1 | 736711 | 1320 | TOPWARD | 2022-07-31 | 31 | 147 | OK | 0 |  |  | USE | 2012-08-06 | Spare | TAIWAN | GVB-071/12S | NA | NA
J-787 | AF GENERATOR-Máy phát tín hiệu âm thanh | 2 | 61440 | GAG-808B | GW | 2022-07-31 | 31 | 255 | OK | 0 |  |  | NOT USE | 2009-10-23 | Spare | TAIWAN | GVB-265/09S | NA | NA
MXP-SA14225V | POWER METER-Đồng hồ đo công suất | 4 | 786976 | MODEL43 | Maker NG | 2022-07-31 | 31 | 142 | OK | 0 |  |  | USE | 2012-08-06 | Spare | USA | GVB-071/12S | NA | NA
MXP-SA14226V | FREQUENCY COUNTER-Máy đo tần số | 1 | 80570490 | TR5823 | ADVANTEST | 2022-07-31 | 31 | 233 | OK | 0 |  |  | USE | 2012-08-06 | Spare | JAPAN | GVB-071/12S | NA | NA
MXP-SA14228V | RF OSCILLOSCOPE-Máy hiển thị sóng | 2 | 8067224 | V-1565 | Maker NG | 2022-07-31 | 31 | 175 | OK | 0 |  |  | USE | 2012-08-06 | Spare | JAPAN | GVB-071/12S | NA | NA
J-1321 | AF GENERATOR-Máy phát tín hiệu âm thanh | 2 | 7072900 | GAG-808B | GW | 2022-07-31 | 31 | 255 | OK | 0 |  |  | NOT USE | 2009-10-23 | Spare | TAIWAN | GVB-265/09S | NA | NA
J-1016 | AF GENERATOR-Máy phát tín hiệu âm thanh | 2 | 6110277 | AG-203A | KENWOOD | 2022-07-31 | 31 | 255 | OK | 0 |  |  | NOT USE | 2009-10-23 | Spare | JAPAN | GVB-265/09S | NA | NA
MXP-SA14229V | DIGITAL MULTIMETER-Đồng hồ đo kỹ thuật số | 1 | 87840033 | R6452A | ADVANTEST | 2022-07-31 | 31 | 240 | OK | 0 |  |  | USE | 2012-08-06 | Spare | JAPAN | GVB-071/12S | NA | NA
J-1031 | AF GENERATOR-Máy phát tín hiệu âm thanh | 2 | 6080160 | AG-203A | KENWOOD | 2022-07-31 | 31 | 255 | OK | 0 |  |  | NOT USE | 2009-10-23 | Spare | JAPAN | GVB-265/09S | NA | NA
J-118 | AF GENERATOR-Máy phát tín hiệu âm thanh | 2 | 220025 | AG-202A | TRIO | 2022-07-31 | 31 | 234 | OK | 0 |  |  | USE | 2009-10-23 | Spare | JAPAN | GVB-265/09S | NA | NA
J-1017 | AF GENERATOR-Máy phát tín hiệu âm thanh | 2 | 6110233 | AG-203A | KENWOOD | 2022-07-31 | 31 | 255 | OK | 0 |  |  | NOT USE | 2009-10-23 | Spare | JAPAN | GVB-265/09S | NA | NA
MXP-SA14230V | FM LINEAR DETECTOR-Máy phát hiện tín hiệu điều biên tần số | 1 | 88567 | LD-460U | Maker NG | 2022-07-31 | 31 | 143 | OK | 0 |  |  | USE | 2012-08-06 | Spare | JAPAN | GVB-071/12S | NA | NA
J-1040 | AF GENERATOR-Máy phát tín hiệu âm thanh | 2 | 6080176 | AG-203A | KENWOOD | 2022-07-31 | 31 | 255 | OK | 0 |  |  | NOT USE | 2009-10-23 | Spare | JAPAN | GVB-265/09S | NA | NA
J-1195 | AF GENERATOR-Máy phát tín hiệu âm thanh | 2 | 9100348 | AG-203 | KENWOOD | 2022-07-31 | 31 | 255 | OK | 0 |  |  | NOT USE | 2009-10-23 | Spare | JAPAN | GVB-265/09S | NA | NA
J-1116 | AF GENERATOR-Máy phát tín hiệu âm thanh | 2 | 6080167 | AG-203A | KENWOOD | 2022-07-31 | 31 | 255 | OK | 0 |  |  | NOT USE | 2009-10-23 | Spare | JAPAN | GVB-265/09S | NA | NA
MXP-SA14231V | SPECTRUM ANALYZER-Máy phân tích phổ tín hiệu | 1 | 90412715 | R3465 | ADVANTEST | 2022-07-31 | 31 | 242 | OK | 0 |  |  | USE | 2012-08-06 | Spare | JAPAN | GVB-071/12S | NA | NA
J-957 | AF GENERATOR-Máy phát tín hiệu âm thanh | 2 | 4120068 | AG-203A | KENWOOD | 2022-07-31 | 31 | 255 | OK | 0 |  |  | NOT USE | 2009-10-23 | Spare | JAPAN | GVB-265/09S | NA | NA
J-1039 | AF GENERATOR-Máy phát tín hiệu âm thanh | 2 | 6100305 | AG-203A | KENWOOD | 2022-07-31 | 31 | 255 | OK | 0 |  |  | NOT USE | 2009-10-23 | Spare | JAPAN | GVB-265/09S | NA | NA
J-1027 | AF GENERATOR-Máy phát tín hiệu âm thanh | 2 | 6080191 | AG-203A | KENWOOD | 2022-07-31 | 31 | 255 | OK | 0 |  |  | NOT USE | 2009-10-23 | Spare | JAPAN | GVB-265/09S | NA | NA
MXP-SA14233V | AC VOLTMETER-Máy đo điện áp xoay chiều | 1 | AM000207 | AVM13 | Maker NG | 2022-07-31 | 31 | 255 | OK | 0 |  |  | NOT USE | 2012-08-06 | Spare | JAPAN | GVB-071/12S | NA | NA
J-1028 | AF GENERATOR-Máy phát tín hiệu âm thanh | 2 | 6110276 | AG-203A | KENWOOD | 2022-07-31 | 31 | 255 | OK | 0 |  |  | NOT USE | 2009-10-23 | Spare | JAPAN | GVB-265/09S | NA | NA
J-1007 | AF GENERATOR-Máy phát tín hiệu âm thanh | 2 | 6110236 | AG-203A | KENWOOD | 2022-07-31 | 31 | 255 | OK | 0 |  |  | NOT USE | 2009-10-23 | Spare | JAPAN | GVB-265/09S | NA | NA
MXP-SA14235V | DC POWER SUPPLY-Máy cấp nguồn một chiều | 2 | EG000960 | PMC70-1A | Maker NG | 2022-07-31 | 31 | 261 | OK | 0 |  |  | USE | 2012-08-06 | Spare | JAPAN | GVB-071/12S | NA | NA
J-1005 | AF GENERATOR-Máy phát tín hiệu âm thanh | 2 | 6110247 | AG-203A | KENWOOD | 2022-07-31 | 31 | 255 | OK | 0 |  |  | NOT USE | 2009-10-23 | Spare | JAPAN | GVB-265/09S | NA | NA
J-1114 | AF GENERATOR-Máy phát tín hiệu âm thanh | 2 | 4120125 | AG-203A | KENWOOD | 2022-07-31 | 31 | 255 | OK | 0 |  |  | NOT USE | 2009-10-23 | Spare | JAPAN | GVB-265/09S | NA | NA
J-1043 | AF GENERATOR-Máy phát tín hiệu âm thanh | 2 | 41020090 | AG-203A | KENWOOD | 2022-07-31 | 31 | 255 | OK | 0 |  |  | NOT USE | 2009-10-23 | Spare | JAPAN | GVB-265/09S | NA | NA
J-1008 | AF GENERATOR-Máy phát tín hiệu âm thanh | 2 | 6080156 | AG-203A | KENWOOD | 2022-07-31 | 31 | 255 | OK | 0 |  |  | NOT USE | 2009-10-23 | Spare | JAPAN | GVB-265/09S | NA | NA
MXP-SA14236V | AF GENERATOR-Máy phát tín hiệu âm thanh | 2 | EG812943 | GAG-809 | Maker NG | 2022-07-31 | 31 | 137 | NG | NO POWER |  |  | USE | 2012-08-06 | Spare | CHINA | GVB-071/12S | NA | NA
MXP-SA14237V | DC POWER SUPPLY-Máy cấp nguồn một chiều | 2 | EJ000220 | PMC70-1A | Maker NG | 2022-07-31 | 31 | 261 | OK | 0 |  |  | USE | 2012-08-06 | Spare | JAPAN | GVB-071/12S | NA | NA
MXP-SA14238V | DC POWER SUPPLY-Máy cấp nguồn một chiều | 2 | KR1361618 | E3615A | Maker NG | 2022-07-31 | 31 | 261 | OK | 0 |  |  | USE | 2012-08-06 | Spare | USA | GVB-071/12S | NA | NA
JJ-211 | AF GENERATOR-Máy phát tín hiệu âm thanh | 2 | 9091493 | GAG-808B | GW | 2022-07-31 | 31 | 255 | OK | 0 |  |  | NOT USE | 2010-09-24 | Spare | TAIWAN | GVB-165/10S | NA | NA
MXP-SA14239V | SIGNAL GENERATOR-Máy phát tín hiệu | 1 | M43074 | MG-3601A | KIKUSUI | 2022-07-31 | 31 | 276 | OK | 0 |  |  | USE | 2012-08-06 | Using | JAPAN | GVB-071/12S | NA | NA
MXP-SA14245V | DIGITAL MULTIMETER-Đồng hồ đo kỹ thuật số | 1 | 10415101 | EDM-2116L | ESCORT | 2022-07-31 | 31 | 240 | OK | 0 |  |  | USE | 2012-08-06 | Spare | TAIWAN | GVB-073/12S | NA | NA
J-252 | AF GENERATOR-Máy phát tín hiệu âm thanh | 2 | 7072287 | GAG-808B | GW | 2022-07-31 | 31 | 255 | OK | 0 |  |  | NOT USE | 2009-10-23 | Spare | TAIWAN | GVB-265/09S | NA | NA
J-1312 | AF GENERATOR-Máy phát tín hiệu âm thanh | 2 | 9100370 | AG-203 | KENWOOD | 2022-07-31 | 31 | 255 | OK | 0 |  |  | USE | 2009-10-23 | Spare | JAPAN | GVB-265/09S | NA | NA
J-1004 | AF GENERATOR-Máy phát tín hiệu âm thanh | 2 | N/A | AG-203A | KENWOOD | 2022-07-31 | 31 | 255 | OK | 0 |  |  | NOT USE | 2009-10-23 | Spare | JAPAN | GVB-265/09S | NA | NA
MXP-SA14246V | DIGITAL MULTIMETER-Đồng hồ đo kỹ thuật số | 1 | 10903023 | EDM-2116L | ESCORT | 2022-07-31 | 31 | 240 | OK | 0 |  |  | USE | 2012-08-06 | Spare | TAIWAN | GVB-073/12S | NA | NA
J-761 | AF GENERATOR-Máy phát tín hiệu âm thanh | 2 | 61914 | GAG-808B | GW | 2022-07-31 | 31 | 255 | OK | 0 |  |  | NOT USE | 2009-10-23 | Spare | TAIWAN | GVB-265/09S | NA | NA
J-1183 | AF GENERATOR-Máy phát tín hiệu âm thanh | 2 | 9100338 | AG-203 | KENWOOD | 2022-07-31 | 31 | 255 | OK | 0 |  |  | NOT USE | 2009-10-23 | Spare | JAPAN | GVB-265/09S | NA | NA
J-105 | AF GENERATOR-Máy phát tín hiệu âm thanh | 2 | 1080062 | GAG-808A | GW | 2022-07-31 | 31 | 255 | OK | 0 |  |  | NOT USE | 2009-10-23 | Spare | TAIWAN | GVB-265/09S | NA | NA
J-478 | AF GENERATOR-Máy phát tín hiệu âm thanh | 2 | 8021892 | GAG-808B | GW | 2022-07-31 | 31 | 255 | OK | 0 |  |  | NOT USE | 2009-10-23 | Spare | TAIWAN | GVB-265/09S | NA | NA
J-476 | AF GENERATOR-Máy phát tín hiệu âm thanh | 2 | 7060406 | GAG-808B | GW | 2022-07-31 | 31 | 255 | OK | 0 |  |  | NOT USE | 2009-10-23 | Spare | TAIWAN | GVB-265/09S | NA | NA
MXP-SA14247V | DC POWER SUPPLY-Máy cấp nguồn một chiều | 2 | 12085640 | PAB18-1.8A | Maker NG | 2022-07-31 | 31 | 261 | OK | 0 |  |  | USE | 2012-08-06 | Spare | TAIWAN | GVB-073/12S | NA | NA
MXP-SA14248V | DIGITAL MULTIMETER-Đồng hồ đo kỹ thuật số | 1 | 20005104 | EDM-2116L | ESCORT | 2022-07-31 | 31 | 240 | OK | 0 |  |  | USE | 2012-08-06 | Spare | TAIWAN | GVB-073/12S | NA | NA
J-304 | AF GENERATOR-Máy phát tín hiệu âm thanh | 2 | 7102060 | GAG-808B | GW | 2022-07-31 | 31 | 255 | OK | 0 |  |  | NOT USE | 2009-10-23 | Spare | TAIWAN | GVB-265/09S | NA | NA
J-716 | AF GENERATOR-Máy phát tín hiệu âm thanh | 2 | 32015 | GAG-808B | GW | 2022-07-31 | 31 | 255 | OK | 0 |  |  | NOT USE | 2009-10-23 | Spare | TAIWAN | GVB-265/09S | NA | NA
J-1109 | AF GENERATOR-Máy phát tín hiệu âm thanh | 2 | 6100303 | AG-203A | KENWOOD | 2022-07-31 | 31 | 255 | OK | 0 |  |  | NOT USE | 2009-10-23 | Spare | JAPAN | GVB-265/09S | NA | NA
J-1120 | AF GENERATOR-Máy phát tín hiệu âm thanh | 2 | 6080177 | AG-203A | KENWOOD | 2022-07-31 | 31 | 255 | OK | 0 |  |  | NOT USE | 2009-10-23 | Spare | JAPAN | GVB-265/09S | NA | NA
J-1108 | AF GENERATOR-Máy phát tín hiệu âm thanh | 2 | 6080060 | AG-203A | KENWOOD | 2022-07-31 | 31 | 255 | OK | 0 |  |  | NOT USE | 2009-10-23 | Spare | JAPAN | GVB-265/09S | NA | NA
MXP-FA01156P | DISTORTION METER-Đồng hồ đo độ méo tín hiệu | 4 | 43010429 | MAK-6571C | MEGURO | 2022-07-31 | 31 | 256 | OK | 0 |  |  | NOT USE | 2007-11-07 | Spare | JAPAN | CVB-010/07S | MXP-FA01156P | NA
MXP-SA14249V | DIGITAL MULTIMETER-Đồng hồ đo kỹ thuật số | 1 | 20005235 | EDM-2116L | ESCORT | 2022-07-31 | 31 | 57 | OK | 0 |  |  | USE | 2012-08-06 | Using | TAIWAN | GVB-073/12S | NA | NA
MXP-SA14250V | DIGITAL MULTIMETER-Đồng hồ đo kỹ thuật số | 1 | 30104035 | EDM-2116L | ESCORT | 2022-07-31 | 31 | 240 | OK | 0 |  |  | USE | 2012-08-06 | Spare | TAIWAN | GVB-073/12S | NA | NA
H-482 | DISTORTION METER-Đồng hồ đo độ méo tín hiệu | 4 | 34011531 | MAK-6571C | MEGURO | 2022-07-31 | 31 | 256 | OK | 0 |  |  | NOT USE | 2009-01-08 | Spare | JAPAN | GVB-206/08S | NA | NA
MXP-SA14251V | DIGITAL MULTIMETER-Đồng hồ đo kỹ thuật số | 1 | 30104820 | EDM-2116L | ESCORT | 2022-07-31 | 31 | 240 | OK | 0 |  |  | USE | 2012-08-06 | Spare | TAIWAN | GVB-073/12S | NA | NA
MXP-FA01165P | DISTORTION METER-Đồng hồ đo độ méo tín hiệu | 4 | 65032282 | MAK-6571C | MEGURO | 2022-07-31 | 31 | 256 | OK | 0 |  |  | NOT USE | 2007-11-07 | Spare | JAPAN | CVB-010/07S | MXP-FA01165P | NA
MXP-SA14252V | DIGITAL MULTIMETER-Đồng hồ đo kỹ thuật số | 1 | 30104918 | EDM-2116L | ESCORT | 2022-07-31 | 31 | 240 | OK | 0 |  |  | USE | 2012-08-06 | Spare | TAIWAN | GVB-073/12S | NA | NA
MXP-SA14253V | DIGITAL MULTIMETER-Đồng hồ đo kỹ thuật số | 1 | 30105033 | EDM-2116L | ESCORT | 2022-07-31 | 31 | 240 | OK | 0 |  |  | USE | 2012-08-06 | Spare | TAIWAN | GVB-073/12S | NA | NA
MXP-SA14255V | DC POWER SUPPLY-Máy cấp nguồn một chiều | 2 | 46212182 | PAB18-3 | Maker NG | 2022-07-31 | 31 | 111 | NG | NO POWER |  |  | USE | 2012-08-06 | Spare | TAIWAN | GVB-073/12S | NA | NA
MXP-SA14256V | DC POWER SUPPLY-Máy cấp nguồn một chiều | 2 | 46303199 | PAB18-3 | Maker NG | 2022-07-31 | 31 | 205 | OK | 0 |  |  | USE | 2012-08-06 | Spare | TAIWAN | GVB-073/12S | NA | NA
MXP-SA14257V | DC POWER SUPPLY-Máy cấp nguồn một chiều | 2 | 49298368 | PAB18-3 | Maker NG | 2022-07-31 | 31 | 261 | OK | 0 |  |  | USE | 2012-08-06 | Spare | TAIWAN | GVB-073/12S | NA | NA
MXP-SA14258V | RF OSCILLOSCOPE-Máy hiển thị sóng | 2 | 525628832 | SS-7802A | Maker NG | 2022-07-31 | 31 | 234 | OK | 0 |  |  | USE | 2012-08-06 | Spare | MALAYSIA | GVB-073/12S | NA | NA
MXP-SA14259V | RF OSCILLOSCOPE-Máy hiển thị sóng | 2 | 525628844 | SS-7802A | Maker NG | 2022-07-31 | 31 | 234 | OK | 0 |  |  | USE | 2012-08-06 | Spare | MALAYSIA | GVB-073/12S | NA | NA
MXP-SA14260V | RF OSCILLOSCOPE-Máy hiển thị sóng | 2 | 621631490 | SS-7802A | Maker NG | 2022-07-31 | 31 | 234 | OK | 0 |  |  | USE | 2012-08-06 | Spare | MALAYSIA | GVB-073/12S | NA | NA
H-565 | DISTORTION METER-Đồng hồ đo độ méo tín hiệu | 4 | 54011867 | MAK-6571C | MEGURO | 2022-07-31 | 31 | 256 | OK | 0 |  |  | NOT USE | 2009-01-23 | Spare | JAPAN | GVB-206/08S | NA | NA
MXP-SA14261V | DC POWER SUPPLY-Máy cấp nguồn một chiều | 2 | 6670112 | GPS-1830 | Maker NG | 2022-07-31 | 31 | 132 | NG | NO POWER |  |  | USE | 2012-08-06 | Spare | MALAYSIA | GVB-073/12S | NA | NA
H-317 | DISTORTION METER-Đồng hồ đo độ méo tín hiệu | 4 | 83011150 | MAK-6571C | MEGURO | 2022-07-31 | 31 | 256 | OK | 0 |  |  | NOT USE | 2008-12-30 | Spare | JAPAN | GVB-004/09S | NA | NA
H-319 | DISTORTION METER-Đồng hồ đo độ méo tín hiệu | 4 | 72011102 | MAK-6571C | MEGURO | 2022-07-31 | 31 | 256 | OK | 0 |  |  | NOT USE | 2010-09-29 | Spare | JAPAN | GVB-171/10S | NA | NA
MXP-SA14262V | RF OSCILLOSCOPE-Máy hiển thị sóng | 2 | 715633491 | SS-7802A | Maker NG | 2022-07-31 | 31 | 234 | OK | 0 |  |  | USE | 2012-08-06 | Spare | MALAYSIA | GVB-073/12S | NA | NA
MXP-SA14263V | DIGITAL MULTIMETER-Đồng hồ đo kỹ thuật số | 1 | 725830 | 1320 | TOPWARD | 2022-07-31 | 31 | 269 | OK | 0 |  |  | USE | 2012-08-06 | Spare | TAIWAN | GVB-073/12S | NA | NA
MXP-SA14264V | DC POWER SUPPLY-Máy cấp nguồn một chiều | 2 | 737970 | 3303D | Maker NG | 2022-07-31 | 31 | 132 | OK | 0 |  |  | USE | 2012-08-06 | Spare | TAIWAN | GVB-073/12S | NA | NA
MXP-SA14265V | DC POWER SUPPLY-Máy cấp nguồn một chiều | 2 | 737998 | 3303D | Maker NG | 2022-07-31 | 31 | 57 | OK | 0 |  |  | USE | 2012-08-06 | Using | TAIWAN | GVB-073/12S | NA | NA
MXP-SA14266V | DC POWER SUPPLY-Máy cấp nguồn một chiều | 2 | 738616 | 3303D | Maker NG | 2022-07-31 | 31 | 126 | NG | NO POWER |  |  | USE | 2012-08-06 | Spare | TAIWAN | GVB-073/12S | NA | NA
MXP-SA14267V | DC POWER SUPPLY-Máy cấp nguồn một chiều | 2 | 738761 | 3303D | Maker NG | 2022-07-31 | 31 | 284 | OK | 0 |  |  | USE | 2012-08-06 | Using | TAIWAN | GVB-073/12S | NA | NA
MXP-SA14268V | DC POWER SUPPLY-Máy cấp nguồn một chiều | 2 | 7652674 | GPS-1830 | Maker NG | 2022-07-31 | 31 | 177 | OK | 0 |  |  | NOT USE | 2012-08-06 | Spare | MALAYSIA | GVB-073/12S | NA | NA
MXP-SA14269V | DC POWER SUPPLY-Máy cấp nguồn một chiều | 2 | 7700831 | GPS-1830 | Maker NG | 2022-07-31 | 31 | 132 | OK | 0 |  |  | USE | 2012-08-06 | Spare | MALAYSIA | GVB-073/12S | NA | NA
MXP-SA14270V | DC POWER SUPPLY-Máy cấp nguồn một chiều | 2 | 7700840 | GPS-1830 | Maker NG | 2022-07-31 | 31 | 96 | OK | 0 |  |  | USE | 2012-08-06 | Spare | MALAYSIA | GVB-073/12S | NA | NA
MXP-SA14271V | DC POWER SUPPLY-Máy cấp nguồn một chiều | 2 | 7716841 | GPS-1830 | Maker NG | 2022-07-31 | 31 | 132 | OK | 0 |  |  | USE | 2012-08-06 | Spare | MALAYSIA | GVB-073/12S | NA | NA
MXP-SA14272V | DC POWER SUPPLY-Máy cấp nguồn một chiều | 2 | 8021025 | GPR-1830 | Maker NG | 2022-07-31 | 31 | 261 | OK | 0 |  |  | USE | 2012-08-06 | Spare | CHINA | GVB-073/12S | NA | NA
MXP-SA14273V | DC POWER SUPPLY-Máy cấp nguồn một chiều | 2 | 8021065 | GPR-1830 | Maker NG | 2022-07-31 | 31 | 205 | OK | 0 |  |  | USE | 2012-08-06 | Spare | CHINA | GVB-073/12S | NA | NA
MXP-SA14274V | DC POWER SUPPLY-Máy cấp nguồn một chiều | 2 | 909986 | TPS-2000 | Maker NG | 2022-07-31 | 31 | 111 | OK | 0 |  |  | NOT USE | 2012-08-06 | Spare | TAIWAN | GVB-073/12S | NA | NA
MXP-SA14275V | DIGITAL MULTIMETER-Đồng hồ đo kỹ thuật số | 1 | 98100040 | EDM-2116L | ESCORT | 2022-07-31 | 31 | 240 | OK | 0 |  |  | USE | 2012-08-06 | Spare | TAIWAN | GVB-073/12S | NA | NA
MXP-SA14276V | DIGITAL MULTIMETER-Đồng hồ đo kỹ thuật số | 1 | 98100044 | EDM-2116L | ESCORT | 2022-07-31 | 31 | 251 | OK | 0 |  |  | USE | 2012-08-06 | Spare | TAIWAN | GVB-073/12S | NA | NA
MXP-SA14278V | DC POWER SUPPLY-Máy cấp nguồn một chiều | 2 | 25086492 | PAD35-10L | Maker NG | 2022-07-31 | 31 | 253 | OK | 0 |  |  | USE | 2009-12-31 | Spare | JAPAN | GVB-077/12S | NA | NA
MXP-SA14279V | DIGITAL MULTIMETER-Đồng hồ đo kỹ thuật số | 1 | 723666 | 1320 | TOPWARD | 2022-07-31 | 31 | 292 | OK | 0 |  |  | USE | 2009-12-31 | Using | TAIWAN | GVB-077/12S | NA | NA
MXP-SA14280V | DC POWER SUPPLY-Máy cấp nguồn một chiều | 2 | BH001211 | PAN16-18 | Maker NG | 2022-07-31 | 31 | 195 | OK | 1 |  |  | NOT USE | 2009-12-31 | Spare | JAPAN | GVB-077/12S | NA | NA
MXP-SA14281V | DIGITAL MULTIMETER-Đồng hồ đo kỹ thuật số | 1 | 723620 | 1320 | TOPWARD | 2022-07-31 | 31 | 251 | OK | 0 |  |  | USE | 2009-12-31 | Spare | TAIWAN | GVB-077/12S | NA | NA
MXP-SA14282V | SIGNAL GENERATOR-Máy phát tín hiệu | 1 | 2925A00345 | 8644A | Maker NG | 2022-07-31 | 31 | 221 | NG | CHƯƠNG TRÌNH |  |  | USE | 2009-12-31 | Spare | USA | GVB-077/12S | NA | NA
MXP-FA01170P | DISTORTION METER-Đồng hồ đo độ méo tín hiệu | 4 | 43010431 | MAK-6571C | MEGURO | 2022-07-31 | 31 | 256 | OK | 0 |  |  | NOT USE | 2007-11-07 | Spare | JAPAN | CVB-010/07S | MXP-FA01170P | NA
MXP-FA01155P | DISTORTION METER-Đồng hồ đo độ méo tín hiệu | 4 | 65032284 | MAK-6571C | MEGURO | 2022-07-31 | 31 | 256 | OK | 0 |  |  | NOT USE | 2007-11-07 | Spare | JAPAN | CVB-010/07S | MXP-FA01155P | NA
H-304 | DISTORTION METER-Đồng hồ đo độ méo tín hiệu | 4 | 72011099 | MAK-6571C | MEGURO | 2022-07-31 | 31 | 256 | OK | 0 |  |  | NOT USE | 2008-12-30 | Spare | JAPAN | GVB-004/09S | NA | NA
MXP-SA14283V | DIGITAL MULTIMETER-Đồng hồ đo kỹ thuật số | 1 | 733104 | 1320 | TOPWARD | 2022-07-31 | 31 | 147 | OK | 0 |  |  | USE | 2009-12-31 | Spare | TAIWAN | GVB-077/12S | NA | NA
MXP-SA14284V | MIXED SIGNAL OSCILLOSCOPE-Máy hiển thị sóng | 2 | MY40011226 | 54622D | Maker NG | 2022-07-31 | 31 | 301 | OK | 0 |  |  | USE | 2009-12-31 | Using | MALAYSIA | GVB-077/12S | NA | NA
H-529 | DISTORTION METER-Đồng hồ đo độ méo tín hiệu | 4 | 43011662 | MAK-6571C | MEGURO | 2022-07-31 | 31 | 256 | OK | 0 |  |  | NOT USE | 2008-12-30 | Spare | JAPAN | GVB-206/08S | NA | NA
MXP-FA01163P | DISTORTION METER-Đồng hồ đo độ méo tín hiệu | 4 | 35030838 | MAK-6571C | MEGURO | 2022-07-31 | 31 | 256 | OK | 0 |  |  | NOT USE | 2007-11-07 | Spare | JAPAN | CVB-010/07S | MXP-FA01163P | NA
MXP-FA01169P | DISTORTION METER-Đồng hồ đo độ méo tín hiệu | 4 | 63010894 | MAK-6571C | MEGURO | 2022-07-31 | 31 | 256 | OK | 0 |  |  | NOT USE | 2007-11-07 | Spare | JAPAN | CVB-010/07S | MXP-FA01169P | NA
MXP-SA14285V | RF OSCILLOSCOPE-Máy hiển thị sóng | 2 | C037670 | TDS2014 | Tektronix | 2022-07-31 | 31 | 291 | OK | 0 | Digital Storage, 100MHz, 2GS/s, 4-CH, TFT Color Display, USB Ports certificate of traceable calibration standard |  | USE | 2009-12-31 | Using | USA | GVB-077/12S | NA | NA
MXP-SA14286V | DIGITAL MULTIMETER-Đồng hồ đo kỹ thuật số | 1 | DM3G104100605 | DM3052 | Maker NG | 2022-07-31 | 31 | 57 | OK | 0 |  |  | USE | 2009-12-31 | Using | CHINA | GVB-077/12S | NA | NA
MXP-SA14287V | SINAD METER-Đồng hồ đo SINAD | 1 | 0116D | FL-3010A | FUJIS0U | 2022-07-31 | 31 | 254 | OK | 0 |  |  | NOT USE | 2012-08-06 | Spare | JAPAN | GVB-071/12S | NA | NA
MXP-SA14288V | DIGITAL MULTIMETER-Đồng hồ đo kỹ thuật số | 1 | 30104040 | EDM-2116L | ESCORT | 2022-07-31 | 31 | 78 | OK | 0 |  |  | NOT USE | 2009-12-31 | Spare | NA | NA | NA | NA
MXP-FA01154P | DISTORTION METER-Đồng hồ đo độ méo tín hiệu | 4 | 35030843 | MAK-6571C | MEGURO | 2022-07-31 | 31 | 256 | OK | 0 |  |  | NOT USE | 2007-11-07 | Spare | JAPAN | CVB-010/07S | MXP-FA01154P | NA
MXP-SA14289V | DIGITAL MULTIMETER-Đồng hồ đo kỹ thuật số | 1 | 725754 | 1320 | TOPWARD | 2022-07-31 | 31 | 282 | OK | 0 |  |  | USE | 2009-12-31 | Using | NA | NA | NA | NA
MXP-SA14290V | DIGITAL MULTIMETER-Đồng hồ đo kỹ thuật số | 1 | 731687 | 1320 | TOPWARD | 2022-07-31 | 31 | 286 | OK | 0 |  |  | USE | 2009-12-31 | Using | NA | NA | NA | NA
MXP-SA14291V | DISTORTION METER-Đồng hồ đo độ méo tín hiệu | 4 | 53011812 | 53011812 | Maker NG | 2022-07-31 | 31 | 137 | OK | 0 |  |  | USE | 2009-12-31 | Spare | NA | NA | NA | NA
MXP-SA14293V | NOISE METER-Máy kiểm tra độ nhiễu âm thanh | 1 | 1487516 | LMV-1817 | LEADER | 2022-07-31 | 31 | 71 | OK | 0 |  |  | USE | 2009-12-31 | Using | JAPAN | GVB-077/12S | NA | NA
MXP-SA14294V | DC POWER SUPPLY-Máy cấp nguồn một chiều | 2 | 732244 | 3303D | Maker NG | 2022-07-31 | 31 | 307 | OK | 0 |  |  | USE | 2009-12-31 | Using | TAIWAN | GVB-077/12S | NA | NA
MXP-SA14295V | DC POWER SUPPLY-Máy cấp nguồn một chiều | 2 | 738691 | 3303D | Maker NG | 2022-07-31 | 31 | 289 | OK | 0 |  |  | USE | 2009-12-31 | Using | TAIWAN | GVB-077/12S | NA | NA
H-510 | DISTORTION METER-Đồng hồ đo độ méo tín hiệu | 4 | 42011573 | MAK-6571C | MEGURO | 2022-07-31 | 31 | 256 | OK | 0 |  |  | NOT USE | 2008-12-30 | Spare | JAPAN | GVB-206/08S | NA | NA
MXP-SA14296V | DIGITAL MULTIMETER-Đồng hồ đo kỹ thuật số | 1 | 725778 | 1320 | TOPWARD | 2022-07-31 | 31 | 291 | OK | 0 |  |  | USE | 2009-12-31 | Using | TAIWAN | GVB-077/12S | NA | NA
H-315 | DISTORTION METER-Đồng hồ đo độ méo tín hiệu | 4 | 83011149 | MAK-6571C | MEGURO | 2022-07-31 | 31 | 256 | OK | 0 |  |  | NOT USE | 2008-12-30 | Spare | Japan | GVB-206/08S | NA | NA
MXP-FA00917N | SPECTRUM ANALYZER-Máy phân tích phổ tín hiệu | 1 | 31720058 | R3261A | ADVANTEST | 2022-07-31 | 31 | 257 | OK | 0 | 9KHz-2.6GHz |  | USE | 2008-12-30 | Spare | JAPAN | GVB-070/09S | MXP-FA00917N | A0904-0038
MXP-FA00414N | SPECTRUM ANALYZER-Máy phân tích phổ tín hiệu | 1 | 51720029 | R3261C | ADVANTEST | 2022-07-31 | 31 | 257 | OK | 0 | 9KHz-2.6GHz |  | USE | 2008-12-30 | Spare | Japan | GVB-206/08S | MXP-FA00414N | A0901-0096
MXP-FA00581N | SPECTRUM ANALYZER-Máy phân tích phổ tín hiệu | 1 | 141200183 | R3131A | ADVANTEST | 2022-07-31 | 31 | 257 | OK | 0 | 9KHz-3GHz |  | USE | 2009-01-23 | Spare | JAPAN | GVB-027/09S | MXP-FA00581N | A0902-0101
MXP-FA00587N | SPECTRUM ANALYZER-Máy phân tích phổ tín hiệu | 1 | 110101895 | R3131A | ADVANTEST | 2022-07-31 | 31 | 257 | OK | 0 | 9KHz-3GHz |  | USE | 2009-01-23 | Spare | JAPAN | GVB-027/09S | MXP-FA00587N | A0902-0107
MXP-FA00579N | SPECTRUM ANALYZER-Máy phân tích phổ tín hiệu | 1 | 141200177 | R3131A | ADVANTEST | 2022-07-31 | 31 | 257 | OK | 0 | 9KHz-3GHz |  | USE | 2009-01-23 | Spare | JAPAN | GVB-027/09S | MXP-FA00579N | A0902-0099
MXP-FA00784P | SPECTRUM ANALYZER-Máy phân tích phổ tín hiệu | 1 | 140900605 | R3162 | ADVANTEST | 2022-07-31 | 31 | 257 | OK | 0 | 9KHz-8GHz |  | USE | 2007-11-07 | Spare | Japan | CVB-005/07S | MXP-FA00784P | A0711-0084
MXP-FA01485N | SPECTRUM ANALYZER-Máy phân tích phổ tín hiệu | 1 | 141001363 | R3131A | ADVANTEST | 2022-07-31 | 31 | 257 | OK | 0 | 9KHz-3GHz |  | USE | 2009-12-31 | Spare | Taiwan | GVB-244/10A | MXP-FA01485N | A1012-0042
MXP-FA01526N | SPECTRUM ANALYZER-Máy phân tích phổ tín hiệu | 1 | 150600413 | R3162 | ADVANTEST | 2022-07-31 | 31 | 257 | OK | 0 | 9KHz-8GHz |  | USE | 2011-01-05 | Spare | JAPAN | GVB-279/10S | MXP-FA01526N | A1101-0018
A1010-0008 | SPECTRUM ANALYZER-Máy phân tích phổ tín hiệu | 1 | 81780184 | R3131 | ADVANTEST | 2022-07-31 | 31 | 257 | OK | 0 |  |  | USE | 2010-09-29 | Spare | JAPAN | GVB-171/10S | MXP-FA01362N | M1010-0024
A1010-0007 | SPECTRUM ANALYZER-Máy phân tích phổ tín hiệu | 1 | 81780276 | R3131 | ADVANTEST | 2022-07-31 | 31 | 257 | OK | 0 |  |  | USE | 2010-09-29 | Spare | JAPAN | GVB-171/10S | MXP-FA01361N | M1010-0023
A0902-0090 | SPECTRUM ANALYZER-Máy phân tích phổ tín hiệu | 1 | 150101444 | R3131A | ADVANTEST | 2022-07-31 | 31 | 257 | OK | 0 | 9KHz-3GHz |  | USE | 2009-01-08 | Spare | JAPAN | GVB-027/09S | MXP-FA00570N | A0902-0090
MXP-FA00585N | SPECTRUM ANALYZER-Máy phân tích phổ tín hiệu | 1 | 140500834 | R3131A | ADVANTEST | 2022-07-31 | 31 | 257 | OK | 0 | 9KHz-3GHz |  | USE | 2008-12-30 | Spare | JAPAN | GVB-027/09S | MXP-FA00585N | A0902-0105
MXP-FA00584N | SPECTRUM ANALYZER-Máy phân tích phổ tín hiệu | 1 | 140500839 | R3131A | ADVANTEST | 2022-07-31 | 31 | 257 | OK | 0 | 9KHz-3GHz |  | USE | 2009-01-23 | Spare | JAPAN | GVB-027/09S | MXP-FA00584N | A0902-0104
MXP-FA00689N | SPECTRUM ANALYZER-Máy phân tích phổ tín hiệu | 1 | 150101443 | R3131A | ADVANTEST | 2022-07-31 | 31 | 257 | OK | 0 | 9KHz-3GHz |  | USE | 2009-01-23 | Spare | JAPAN | GVB-004/09S | MXP-FA00689N | A0901-0181
MXP-FA01262N | SPECTRUM ANALYZER-Máy phân tích phổ tín hiệu | 1 | 81780364 | R3131 | ADVANTEST | 2022-07-31 | 31 | 257 | OK | 0 | 9KHz-3GHz |  | USE | 2010-05-13 | Spare | Taiwan | GVB-067/10S | MXP-FA01262N | M1005-0011
MXP-FA01364N | SPECTRUM ANALYZER-Máy phân tích phổ tín hiệu | 1 | 0-N/A | R3131 | ADVANTEST | 2022-07-31 | 31 | 257 | OK | 0 |  |  | USE | 2010-09-29 | Spare | JAPAN | GVB-171/10S | MXP-FA01364N | A1010-0010
MXP-FA00517N | DIGITAL RADIO TESTER-Máy phát và đo tín hiệu kỹ thuật số | 1 | 100682 | CTS60 | ROHDE&SCHWARZ | 2022-07-31 | 31 | 257 | OK | 0 |  |  | USE | 2009-01-23 | Spare | GERMANY | GVB-027/09S | MXP-FA00517N | A0902-0040
MXP-FA00516N | DIGITAL RADIO TESTER-Máy phát và đo tín hiệu kỹ thuật số | 1 | 100728 | CTS60 | ROHDE&SCHWARZ | 2022-07-31 | 31 | 257 | OK | 0 |  |  | USE | 2009-02-25 | Spare | GERMANY | GVB-027/09S | MXP-FA00516N | A0902-0039
MXP-FA00949N | DIGITAL RADIO TESTER-Máy phát và đo tín hiệu kỹ thuật số | 1 | 100724 | CTS60 | ROHDE&SCHWARZ | 2022-07-31 | 31 | 257 | OK | 0 |  |  | USE | 2009-01-08 | Spare | GERMANY | N/A | MXP-FA00949N | A0904-0044
A0911-0007 | TELEPHONE ANALYZER-Máy tổng đài điện thoại | 1 | 203080426 | JH1076A | SHANG HAI JING HUI | 2022-07-31 | 31 | 258 | OK | 0 |  |  | NOT USE | 2009-01-08 | Spare | CHINA | GVB-004/09S | MXP-FA01173N | A0911-0007
MXP-SA14297V | RF COMMUNICATIONS TEST SET-Máy phát và phân tích tín hiệu | 1 | 3633A09193 | 8920A | Maker NG | 2022-07-31 | 31 | 276 | OK full function | 0 | 10 W |  | USE | 2009-12-31 | Using | USA | GVB-077/12S | NA | NA
DB-122 | TELEPHONE ANALYZER-Máy tổng đài điện thoại | 1 | 6091968 | JH1076A | SHANG HAI JING HUI | 2022-07-31 | 31 | 258 | OK | 0 |  |  | NOT USE | 2009-01-08 | Spare | CHINA | GVB-004/09S | NA | NA
DB-185 | TELEPHONE ANALYZER-Máy tổng đài điện thoại | 1 | 708042244 | JH1076A | SHANG HAI JING HUI | 2022-07-31 | 31 | 258 | OK | 0 |  |  | NOT USE | 2009-01-23 | Spare | CHINA | GVB-027/09S | NA | NA
MXP-SA14298V | DIGITAL HI-VISION TUNER-Máy thu tín hiệu kỹ thuật số | 4 | UV1233002 | DT300 | Uniden | 2022-07-31 | 31 | 330 | OK | 0 |  |  | USE | 2009-12-31 | Using | CHINA | GVB-073/12S | NA | NA
MXP-SA14301V | DIGITAL WEIGHING SCALE-Cân điện tử | 1 | UV1233005 | PTY-D3000 | Precision Balance | 2022-07-31 | 31 | 310 | OK | 0 |  |  | USE | 2012-08-17 | Using | NA | NA | NA | NA
DB-092 | TELEPHONE ANALYZER-Máy tổng đài điện thoại | 1 | 503121998 | JH1076A | SHANG HAI JING HUI | 2022-07-31 | 31 | 258 | OK | 0 |  |  | NOT USE | 2009-01-08 | Spare | CHINA | GVB-027/09S | NA | NA
MXP-SA14306V | DIGITAL RADIO TESTER-Máy phát và đo tín hiệu kỹ thuật số | 1 | 100689 | CTS60 | ROHDE&SCHWARZ | 2022-07-31 | 31 | 291 | OK | 0 |  |  | USE | 2009-12-31 | Using | Germany | GVB-083/12S | NA | NA
A0907-0033 | TELEPHONE ANALYZER-Máy tổng đài điện thoại | 1 | 1208120932 | JH1076A | SHANG HAI JING HUI | 2022-07-31 | 31 | 258 | OK | 0 |  |  | NOT USE | 2009-06-09 | Spare | CHINA | N/A | MXP-FA01090N | A0907-0033
DB-198 | TELEPHONE ANALYZER-Máy tổng đài điện thoại | 1 | 708051598 | JH1076A | SHANG HAI JING HUI | 2022-07-31 | 31 | 258 | OK | 0 |  |  | NOT USE | 2009-01-23 | Spare | CHINA | GVB-198/08S | NA | NA
DB-086 | TELEPHONE ANALYZER-Máy tổng đài điện thoại | 1 | 2405089822 | JH1076A | SHANG HAI JING HUI | 2022-07-31 | 31 | 258 | OK | 0 |  |  | NOT USE | 2009-01-23 | Spare | CHINA | GVB-004/09S | NA | NA
DB-210 | TELEPHONE ANALYZER-Máy tổng đài điện thoại | 1 | 6091992 | JH1076A | SHANG HAI JING HUI | 2022-07-31 | 31 | 258 | OK | 0 |  |  | NOT USE | 2009-01-23 | Spare | CHINA | GVB-198/08S | NA | NA
DB-123 | TELEPHONE ANALYZER-Máy tổng đài điện thoại | 1 | 6090950 | JH1076A | SHANG HAI JING HUI | 2022-07-31 | 31 | 258 | OK | 0 |  |  | NOT USE | 2008-12-25 | Spare | CHINA | GVB-027/09S | NA | NA
DB-133 | TELEPHONE ANALYZER-Máy tổng đài điện thoại | 1 | 100609294 | JH1076A | SHANG HAI JING HUI | 2022-07-31 | 31 | 258 | OK | 0 |  |  | NOT USE | 2008-12-25 | Spare | CHINA | GVB-027/09S | NA | NA
MXP-SA14310V | AVAYA PBX-Máy tổng đài điện thoại | 4 | 10WZ41500669 | IPO IP OFFICE 500V2 | AVAYA | 2022-07-31 | 31 | 71 | OK | 0 |  |  | USE | 2009-12-31 | Using | NA | UJ122668 | NA | NA
A0907-0005 | TELEPHONE ANALYZER-Máy tổng đài điện thoại | 1 | 109032873 | JH1076A | SHANG HAI JING HUI | 2022-07-31 | 31 | 258 | OK | 0 |  |  | NOT USE | 2007-11-07 | Spare | CHINA | N/A | MXP-FA01060N | A0907-0005
MXP-FA01074N | TELEPHONE ANALYZER-Máy tổng đài điện thoại | 1 | 1208120910 | JH1076A | SHANG HAI JING HUI | 2022-07-31 | 31 | 258 | OK | 0 |  |  | NOT USE | 2009-06-10 | Spare | CHINA | N/A | MXP-FA01074N | A0907-0017
MXP-FA01058N | TELEPHONE ANALYZER-Máy tổng đài điện thoại | 1 | 109032877 | JH1076A | SHANG HAI JING HUI | 2022-07-31 | 31 | 258 | OK | 0 |  |  | NOT USE | 2007-11-07 | Spare | CHINA | N/A | MXP-FA01058N | A0907-0003
MXP-SA14313V | AC POWER SUPPLY-Máy cung cấp nguồn xoay chiều | 2 | 973644 | CF-500E | Maker NG | 2022-07-31 | 31 | 78 | OK | 0 |  |  | NOT USE | 2009-12-31 | Spare | TAIWAN | GVB-085/12S | NA | NA
MXP-SA14314V | AC POWER SUPPLY-Máy cung cấp nguồn xoay chiều | 2 | 973983 | CF-500E | Maker NG | 2022-07-31 | 31 | 78 | OK | 0 |  |  | NOT USE | 2009-12-31 | Spare | TAIWAN | GVB-085/12S | NA | NA
MXP-SA14315V | AC POWER SUPPLY-Máy cung cấp nguồn xoay chiều | 2 | 973985 | CF-500E | Maker NG | 2022-07-31 | 31 | 78 | OK | 0 |  |  | NOT USE | 2009-12-31 | Spare | TAIWAN | GVB-085/12S | NA | NA
MXP-SA14316V | AC/DC ELECTRONIC LOAD-Tải điện tử một chiều/xoay chiều | 2 | 5110293005 | EWL-300 | Maker NG | 2022-07-31 | 31 | 253 | OK | 0 |  |  | USE | 2009-12-31 | Spare | JAPAN | GVB-085/12S | NA | NA
MXP-SA14317V | AC/DC ELECTRONIC LOAD-Tải điện tử một chiều/xoay chiều | 2 | 5110293006 | EWL-300 | Maker NG | 2022-07-31 | 31 | 163 | OK | 0 |  |  | USE | 2009-12-31 | Spare | JAPAN | GVB-085/12S | NA | NA
MXP-FA01081N | TELEPHONE ANALYZER-Máy tổng đài điện thoại | 1 | 1208120922 | JH1076A | SHANG HAI JING HUI | 2022-07-31 | 31 | 258 | OK | 0 |  |  | NOT USE | 2007-11-07 | Spare | CHINA | N/A | MXP-FA01081N | A0907-0024
MXP-SA14319V | AF GENERATOR-Máy phát tín hiệu âm thanh | 2 | 1050369 | AG-202A | Maker NG | 2022-07-31 | 31 | 226 | OK | 0 |  |  | NOT USE | 2009-12-31 | Spare | JAPAN | GVB-085/12S | NA | NA
MXP-SA14320V | AF GENERATOR-Máy phát tín hiệu âm thanh | 2 | 4020128 | AG-202A | Maker NG | 2022-07-31 | 31 | 226 | OK | 0 |  |  | NOT USE | 2009-12-31 | Spare | JAPAN | GVB-085/12S | NA | NA
MXP-SA14321V | COLOR PRINTER-Máy in màu | 4 | 27207 | CVP-M1 | Maker NG | 2022-07-31 | 31 | 223 | OK | 0 |  |  | USE | 2009-12-31 | Spare | JAPAN | GVB-085/12S | NA | NA
MXP-SA14323V | CURRENT METER-Máy đo dòng | 4 | 5221 | 2011(3MMA) | Maker NG | 2022-07-31 | 31 | 78 | OK | 0 |  |  | USE | 2009-12-31 | Spare | JAPAN | GVB-085/12S | NA | NA
MXP-SA14324V | CURRENT METER-Máy đo dòng | 4 | 555 | 2011(3A) | Maker NG | 2022-07-31 | 31 | 78 | OK | 0 |  |  | USE | 2009-12-31 | Spare | JAPAN | GVB-085/12S | NA | NA
A0907-0007 | TELEPHONE ANALYZER-Máy tổng đài điện thoại | 1 | 109032881 | JH1076A | SHANG HAI JING HUI | 2022-07-31 | 31 | 258 | OK | 0 |  |  | NOT USE | 2007-11-07 | Spare | CHINA | N/A | MXP-FA01062N | A0907-0007
MXP-FA00015N | DIGITAL RADIO TESTER-Máy phát và đo tín hiệu kỹ thuật số | 1 | 100655 | CTS60 | ROHDE&SCHWARZ | 2022-07-31 | 31 | 258 | OK | 0 |  |  | USE | 2007-12-15 | Spare | GERMANY | N/A | MXP-FA00015N | A0712-0014
MXP-FA00625N | BELL RINGER GENERATOR-Máy mô phỏng chuông điện thoại | 1 | JS1542 | TG-297E | SANWA | 2022-07-31 | 31 | 259 | OK | 0 |  |  | USE | 2009-01-23 | Spare | JAPAN | GVB-004/09S | MXP-FA00625N | A0901-0120
MXP-FA01807P | BELL RINGER GENERATOR-Máy mô phỏng chuông điện thoại | 1 | JS1524 | TG-297E | SANWA | 2022-07-31 | 31 | 259 | OK | 0 |  |  | USE | 2007-11-07 | Spare | CHINA | N/A | MXP-FA01807P | A0711-0501
MXP-FA01831P | BELL RINGER GENERATOR-Máy mô phỏng chuông điện thoại | 1 | JS1572 | TG-297E | SANWA | 2022-07-31 | 31 | 259 | OK | 0 |  |  | USE | 2007-11-07 | Spare | CHINA | CVB-069/07S | MXP-FA01831P | A0711-0524
MXP-FA01846P | BELL RINGER GENERATOR-Máy mô phỏng chuông điện thoại | 1 | JS1527 | TG-297E | SANWA | 2022-07-31 | 31 | 259 | OK | 0 |  |  | USE | 2007-11-07 | Spare | CHINA | CVB-069/07S | MXP-FA01846P | A0711-0537
MXP-FA01839P | BELL RINGER GENERATOR-Máy mô phỏng chuông điện thoại | 1 | JS1574 | TG-297E | SANWA | 2022-07-31 | 31 | 259 | OK | 0 |  |  | USE | 2007-11-07 | Spare | CHINA | CVB-069/07S | MXP-FA01839P | A0711-0532
MXP-FA01804P | BELL RINGER GENERATOR-Máy mô phỏng chuông điện thoại | 1 | JS1511 | TG-297E | SANWA | 2022-07-31 | 31 | 259 | OK | 0 |  |  | USE | 2007-11-07 | Spare | CHINA | CVB-069/07S | MXP-FA01804P | A0711-0498
MXP-FA00626N | BELL RINGER GENERATOR-Máy mô phỏng chuông điện thoại | 1 | JS1550 | TG-297E | SANWA | 2022-07-31 | 31 | 259 | OK | 0 |  |  | USE | 2009-01-23 | Spare | JAPAN | GVB-004/09S | MXP-FA00626N | A0901-0121
MXP-FA01864P | BELL RINGER GENERATOR-Máy mô phỏng chuông điện thoại | 1 | JS1582 | TG-297E | SANWA | 2022-07-31 | 31 | 259 | OK | 0 |  |  | USE | 2007-11-07 | Spare | CHINA | CVB-069/07S | MXP-FA01864P | A0711-0548
MXP-FA00478N | BELL RINGER GENERATOR-Máy mô phỏng chuông điện thoại | 1 | JS1554 | TG-297E | SANWA | 2022-07-31 | 31 | 259 | OK | 0 |  |  | USE | 2008-12-30 | Spare | JAPAN | GVB-027/09S | MXP-FA00478N | A0902-0007
MXP-FA01820P | BELL RINGER GENERATOR-Máy mô phỏng chuông điện thoại | 1 | JS1562 | TG-297E | SANWA | 2022-07-31 | 31 | 259 | OK | 0 |  |  | USE | 2007-11-07 | Spare | CHINA | CVB-069/07S | MXP-FA01820P | A0711-0513
MXP-FA00482N | BELL RINGER GENERATOR-Máy mô phỏng chuông điện thoại | 1 | JS1540 | TG-297E | SANWA | 2022-07-31 | 31 | 259 | OK | 0 |  |  | USE | 2009-01-08 | Spare | JAPAN | GVB-027/09S | MXP-FA00482N | A0902-0011
MXP-FA01827P | BELL RINGER GENERATOR-Máy mô phỏng chuông điện thoại | 1 | JS1581 | TG-297E | SANWA | 2022-07-31 | 31 | 259 | OK | 0 |  |  | USE | 2007-11-07 | Spare | CHINA | CVB-069/07S | MXP-FA01827P | A0711-0520
MXP-FA01814P | BELL RINGER GENERATOR-Máy mô phỏng chuông điện thoại | 1 | JS1512 | TG-297E | SANWA | 2022-07-31 | 31 | 259 | OK | 0 |  |  | USE | 2007-11-07 | Spare | CHINA | N/A | MXP-FA01814P | A0711-0507
MXP-FA01840P | BELL RINGER GENERATOR-Máy mô phỏng chuông điện thoại | 1 | 98143 | TG-297E | SANWA | 2022-07-31 | 31 | 259 | OK | 0 |  |  | USE | 2007-11-07 | Spare | CHINA | CVB-069/07S | MXP-FA01840P | A0711-0533
MXP-FA01853P | BELL RINGER GENERATOR-Máy mô phỏng chuông điện thoại | 1 | 98136 | TG-297E | SANWA | 2022-07-31 | 31 | 259 | OK | 0 |  |  | USE | 2007-11-07 | Spare | CHINA | CVB-069/07S | MXP-FA01853P | A0711-0541
MXP-FA01830P | BELL RINGER GENERATOR-Máy mô phỏng chuông điện thoại | 1 | JS1583 | TG-297E | SANWA | 2022-07-31 | 31 | 259 | OK | 0 |  |  | USE | 2007-11-07 | Spare | CHINA | N/A | MXP-FA01830P | A0711-0523
MXP-FA00481N | BELL RINGER GENERATOR-Máy mô phỏng chuông điện thoại | 1 | JS1539 | TG-297E | SANWA | 2022-07-31 | 31 | 259 | OK | 0 |  |  | USE | 2009-01-08 | Spare | JAPAN | GVB-027/09S | MXP-FA00481N | A0902-0010
MXP-FA01824P | BELL RINGER GENERATOR-Máy mô phỏng chuông điện thoại | 1 | JS1560 | TG-297E | SANWA | 2022-07-31 | 31 | 259 | OK | 0 |  |  | USE | 2007-11-07 | Spare | CHINA | CVB-069/07S | MXP-FA01824P | A0711-0517
MXP-FA00620N | BELL RINGER GENERATOR-Máy mô phỏng chuông điện thoại | 1 | JS1617 | TG-297E | SANWA | 2022-07-31 | 31 | 259 | OK | 0 |  |  | USE | 2009-01-23 | Spare | JAPAN | GVB-004/09S | MXP-FA00620N | A0901-0115
MXP-FA01856P | BELL RINGER GENERATOR-Máy mô phỏng chuông điện thoại | 1 | JS1252 | TG-297E | SANWA | 2022-07-31 | 31 | 259 | OK | 0 |  |  | USE | 2007-11-07 | Spare | CHINA | CVB-069/07S | MXP-FA01856P | A0711-0543
MXP-FA01806P | BELL RINGER GENERATOR-Máy mô phỏng chuông điện thoại | 1 | JS1514 | TG-297E | SANWA | 2022-07-31 | 31 | 259 | OK | 0 |  |  | USE | 2007-11-07 | Spare | CHINA | CVB-069/07S | MXP-FA01806P | A0711-0500
MXP-FA01803P | BELL RINGER GENERATOR-Máy mô phỏng chuông điện thoại | 1 | JS1492 | TG-297E | SANWA | 2022-07-31 | 31 | 259 | OK | 0 |  |  | USE | 2007-11-07 | Spare | CHINA | CVB-069/07S | MXP-FA01803P | A0711-0497
MXP-FA01466N | BELL RINGER GENERATOR-Máy mô phỏng chuông điện thoại | 1 | JS1602 | TG-297E | SANWA | 2022-07-31 | 31 | 259 | OK | 0 |  |  | USE | 2010-12-04 | Spare | Japan | GVB-234/10S | MXP-FA01466N | A1012-0028
MXP-FA00476N | BELL RINGER GENERATOR-Máy mô phỏng chuông điện thoại | 1 | JS1556 | TG-297E | SANWA | 2022-07-31 | 31 | 259 | OK | 0 |  |  | USE | 2008-12-30 | Spare | JAPAN | GVB-027/09S | MXP-FA00476N | A0902-0005
MXP-FA01835P | BELL RINGER GENERATOR-Máy mô phỏng chuông điện thoại | 1 | JS1586 | TG-297E | SANWA | 2022-07-31 | 31 | 259 | OK | 0 |  |  | USE | 2007-11-07 | Spare | CHINA | CVB-069/07S | MXP-FA01835P | A0711-0528
MXP-FA01834P | BELL RINGER GENERATOR-Máy mô phỏng chuông điện thoại | 1 | JS1576 | TG-297E | SANWA | 2022-07-31 | 31 | 259 | OK | 0 |  |  | USE | 2007-11-07 | Spare | CHINA | CVB-069/07S | MXP-FA01834P | A0711-0527
MXP-FA01836P | BELL RINGER GENERATOR-Máy mô phỏng chuông điện thoại | 1 | 95788 | TG-297E | SANWA | 2022-07-31 | 31 | 259 | OK | 0 |  |  | USE | 2007-11-07 | Spare | CHINA | CVB-069/07S | MXP-FA01836P | A0711-0529
MXP-FA00330N | BELL RINGER GENERATOR-Máy mô phỏng chuông điện thoại | 1 | 95913 | TG-297B | SANWA | 2022-07-31 | 31 | 259 | OK | 0 |  |  | USE | 2009-04-28 | Spare | JAPAN | GVB-130/09A | MXP-FA00330N | A0901-0020
MXP-FA01818P | BELL RINGER GENERATOR-Máy mô phỏng chuông điện thoại | 1 | JS1578 | TG-297E | SANWA | 2022-07-31 | 31 | 259 | OK | 0 |  |  | USE | 2007-11-07 | Spare | CHINA | CVB-069/07S | MXP-FA01818P | A0711-0511
A1102-0016 | TELEPHONE ANALYZER-Máy tổng đài điện thoại | 1 | 107011595 | JH1076A | SHANG HAI JING HUI | 2022-07-31 | 31 | 259 | OK | 0 |  |  | USE | 2011-02-20 | Spare | CHINA | GVB-050/11S | MXP-FA01583N | A1102-0016
MXP-FA01580N | TELEPHONE ANALYZER-Máy tổng đài điện thoại | 1 | 307021470 | JH1076A | SHANG HAI JING HUI | 2022-07-31 | 31 | 259 | OK | 0 |  |  | USE | 2011-02-20 | Spare | CHINA | GVB-050/11S | MXP-FA01580N | A1102-0013
MXP-FA01584N | TELEPHONE ANALYZER-Máy tổng đài điện thoại | 1 | 107011565 | JH1076A | SHANG HAI JING HUI | 2022-07-31 | 31 | 259 | OK | 0 |  |  | USE | 2011-02-20 | Spare | CHINA | GVB-050/11S | MXP-FA01584N | A1102-0017
G-469 | BELL RINGER GENERATOR-Máy mô phỏng chuông điện thoại | 1 | JS1452 | TG-297E | SANWA | 2022-07-31 | 31 | 259 | OK | 0 |  |  | USE | 2009-01-23 | Spare | Japan | GVB-206/08S | NA | NA
EQMT08-0030 | TELEPHONE ANALYZER-Máy tổng đài điện thoại | 1 | 808062446 | JH1076A | SHANG HAI JING HUI | 2022-07-31 | 31 | 259 | OK | 0 |  |  | USE | 2009-03-13 | Spare | CHINA | N/A | NA | NA
MXP-FA01168N | TELEPHONE ANALYZER-Máy tổng đài điện thoại | 1 | 507090607 | JH1076A | SHANG HAI JING HUI | 2022-07-31 | 31 | 259 | OK | 0 |  |  | USE | 2009-01-23 | Spare | CHINA | GVB-027/09S | MXP-FA01168N | A0911-0002
A0909-0001 | TELEPHONE ANALYZER-Máy tổng đài điện thoại | 1 | 3206042597 | JH1076A | SHANG HAI JING HUI | 2022-07-31 | 31 | 259 | OK | 0 |  |  | USE | 2009-01-08 | Spare | CHINA | GVB-004/09S | MXP-FA01144N1 | A0909-0001
A0911-0003 | TELEPHONE ANALYZER-Máy tổng đài điện thoại | 1 | 407090698 | JH1076A | SHANG HAI JING HUI | 2022-07-31 | 31 | 259 | OK | 0 |  |  | USE | 2009-01-08 | Spare | CHINA | GVB-198/08S | MXP-FA01169N | A0911-0003
MXP-FA01167N | TELEPHONE ANALYZER-Máy tổng đài điện thoại | 1 | 708051562 | JH1076A | SHANG HAI JING HUI | 2022-07-31 | 31 | 259 | OK | 0 |  |  | USE | 2008-12-25 | Spare | CHINA | GVB-027/09S | MXP-FA01167N | A0911-0001
MXP-FA00817P | SPECTRUM ANALYZER-Máy phân tích phổ tín hiệu | 1 | 62420388 | R3465 | ADVANTEST | 2022-07-31 | 31 | 260 | OK | 0 | 9KHz-8GHz |  | USE | 2007-11-07 | Spare | JAPAN | CVB-006/07S | MXP-FA00817P | A0711-0116
MXP-FA00827P | SPECTRUM ANALYZER-Máy phân tích phổ tín hiệu | 1 | 52420452 | R3465 | ADVANTEST | 2022-07-31 | 31 | 260 | OK | 0 | 9KHz-8GHz |  | USE | 2007-11-07 | Spare | JAPAN | N/A | MXP-FA00827P | A0711-0126
MXP-FA00821P | SPECTRUM ANALYZER-Máy phân tích phổ tín hiệu | 1 | 62420175 | R3465 | ADVANTEST | 2022-07-31 | 31 | 260 | OK | 0 | 9KHz-8GHz |  | USE | 2007-11-07 | Spare | JAPAN | CVB-006/07S | MXP-FA00821P | A0711-0120
MXP-FA00819P | SPECTRUM ANALYZER-Máy phân tích phổ tín hiệu | 1 | 62420367 | R3465 | ADVANTEST | 2022-07-31 | 31 | 260 | OK | 0 | 9KHz-8GHz |  | USE | 2007-11-07 | Spare | JAPAN | CVB-006/07S | MXP-FA00819P | A0711-0118
A0902-0092 | SPECTRUM ANALYZER-Máy phân tích phổ tín hiệu | 1 | 150101441 | R3131A | ADVANTEST | 2022-07-31 | 31 | 260 | OK | 0 | 9KHz-3GHz |  | USE | 2008-12-30 | Spare | JAPAN | GVB-027/09S | MXP-FA00572N | A0902-0092
A1103-0012 | SPECTRUM ANALYZER-Máy phân tích phổ tín hiệu | 1 | 110501147 | R3131A | ADVANTEST | 2022-07-31 | 31 | 260 | OK | 0 |  |  | USE | 2011-03-09 | Spare | JAPAN | GVB-076/11S | MXP-FA01640N | A1103-0012
A1012-0039 | SPECTRUM ANALYZER-Máy phân tích phổ tín hiệu | 1 | 141200180 | R3131A | ADVANTEST | 2022-07-31 | 31 | 260 | OK | 0 | 9KHz-3GHz |  | USE | 2010-12-08 | Spare | Taiwan | GVB-244/10S | MXP-FA01482N | A1012-0039
MXP-SA14325V | CURRENT METER-Máy đo dòng | 4 | 7442 | 2011(3MMA) | Maker NG | 2022-07-31 | 31 | 78 | OK | 0 |  |  | USE | 2009-12-31 | Spare | JAPAN | GVB-085/12S | NA | NA
MXP-FA00835P | SPECTRUM ANALYZER-Máy phân tích phổ tín hiệu | 1 | 82420074 | R3465 | ADVANTEST | 2022-07-31 | 31 | 260 | OK | 0 | 9KHz-8GHz |  | USE | 2007-11-07 | Spare | JAPAN | N/A | MXP-FA00835P | A0711-0134
MXP-FA00822P | SPECTRUM ANALYZER-Máy phân tích phổ tín hiệu | 1 | 72421164 | R3465 | ADVANTEST | 2022-07-31 | 31 | 260 | OK | 0 | 9KHz-8GHz |  | USE | 2007-11-07 | Spare | JAPAN | CVB-006/07S | MXP-FA00822P | A0711-0121
JAH-075 | SPECTRUM ANALYZER-Máy phân tích phổ tín hiệu | 1 | 81780368 | R3131 | ADVANTEST | 2022-07-31 | 31 | 260 | OK | 0 | 9KHz-3GHz |  | USE | 2010-09-24 | Spare | JAPAN | GVB-165/10S | NA | O1311-0008
MXP-FA00576N | SPECTRUM ANALYZER-Máy phân tích phổ tín hiệu | 1 | 140800902 | R3131A | ADVANTEST | 2022-07-31 | 31 | 260 | OK | 0 | 9KHz-3GHz |  | USE | 2009-01-23 | Spare | JAPAN | GVB-027/09S | MXP-FA00576N | A0902-0096
MXP-FA00790P | SPECTRUM ANALYZER-Máy phân tích phổ tín hiệu | 1 | 150600414 | R3162 | ADVANTEST | 2022-07-31 | 31 | 260 | OK | 0 | 9KHz-8GHz |  | USE | 2007-11-07 | Spare | Japan | CVB-005/07S | MXP-FA00790P | A0711-0090
MXP-FA00811P | SPECTRUM ANALYZER-Máy phân tích phổ tín hiệu | 1 | 150600099 | R3162 | ADVANTEST | 2022-07-31 | 31 | 260 | OK | 0 | 9KHz-8GHz |  | USE | 2007-11-07 | Spare | Japan | N/A | MXP-FA00811P | A0711-0110
AH-500 | SPECTRUM ANALYZER-Máy phân tích phổ tín hiệu | 1 | 140600843 | R3131A | ADVANTEST | 2022-07-31 | 31 | 260 | OK | 0 | 9KHz-3GHz |  | USE | 2008-12-30 | Spare | Japan | GVB-206/08S | NA | NA
MXP-SA14326V | CURRENT METER-Máy đo dòng | 4 | 67BA3768 | 2011(30A) | Maker NG | 2022-07-31 | 31 | 93 | OK | 0 |  |  | USE | 2009-12-31 | Spare | JAPAN | GVB-085/12S | NA | NA
A0711-0123 | SPECTRUM ANALYZER-Máy phân tích phổ tín hiệu | 1 | 52420145 | R3465 | ADVANTEST | 2022-07-31 | 31 | 260 | OK | 0 | 9KHz-8GHz |  | USE | 2007-11-07 | Spare | JAPAN | N/A | MXP-FA00824P | A0711-0123
AH-378 | SPECTRUM ANALYZER-Máy phân tích phổ tín hiệu | 1 | 3501A01595 | 8594E | ADVANTEST | 2022-07-31 | 31 | 260 | OK | 0 | 9KHz-2.9GHz |  | USE | 2008-12-30 | Spare | USA | GVB-206/08S | NA | NA
MXP-SA14327V | CURRENT METER-Máy đo dòng | 4 | M2b0129 | 2011(100V) | Maker NG | 2022-07-31 | 31 | 78 | OK | 0 |  |  | USE | 2009-12-31 | Spare | JAPAN | GVB-085/12S | NA | NA
MXP-SA14328V | DC POWER SUPPLY-Máy cấp nguồn một chiều | 2 | 49053314 | PAB18-1.8A | Maker NG | 2022-07-31 | 31 | 111 | OK | 0 |  |  | NOT USE | 2009-12-31 | Spare | JAPAN | GVB-085/12S | NA | NA
MXP-SA14329V | DC POWER SUPPLY-Máy cấp nguồn một chiều | 2 | UF36320107 | 66332A | Maker NG | 2022-07-31 | 31 | 78 | OK | 0 |  |  | USE | 2009-12-31 | Spare | USA | GVB-085/12S | NA | NA
MXP-SA14330V | DC POWER SUPPLY-Máy cấp nguồn một chiều | 2 | UF36320361 | 66332A | Maker NG | 2022-07-31 | 31 | 213 | OK | 0 |  |  | USE | 2009-12-31 | Spare | USA | GVB-085/12S | NA | NA
P-957 | DC POWER SUPPLY-Máy cấp nguồn một chiều | 2 | 909992 | TPS-2000 | TOPWARD | 2022-07-31 | 31 | 261 | OK | 0 | 20V, 3A |  | USE | 2009-10-23 | Spare | TAIWAN | GVB-265/09S | NA | NA
P-1455 | DC POWER SUPPLY-Máy cấp nguồn một chiều | 2 | 13050034 | PMC18-3A | KIKUSUI | 2022-07-31 | 31 | 261 | OK | 0 | 18V, 3A |  | USE | 2009-01-23 | Spare | JAPAN | GVB-027/09S | NA | NA
MXP-SA14333V | DIGITAL MULTIMETER-Đồng hồ đo kỹ thuật số | 1 | 31541746 | R6441B | ADVANTEST | 2022-07-31 | 31 | 240 | OK | 0 |  |  | USE | 2009-12-31 | Spare | JAPAN | GVB-085/12S | NA | NA
MXP-SA14334V | DIGITAL MULTIMETER-Đồng hồ đo kỹ thuật số | 1 | 740197 | 1320 | TOPWARD | 2022-07-31 | 31 | 291 | OK | 0 |  |  | USE | 2009-12-31 | Using | TAIWAN | GVB-085/12S | NA | NA
P-1592 | DC POWER SUPPLY-Máy cấp nguồn một chiều | 2 | 13050028 | PMC18-3A | KIKUSUI | 2022-07-31 | 31 | 261 | OK | 0 | 18V, 3A |  | USE | 2008-12-30 | Spare | Japan | GVB-206/08S | NA | NA
P-1586 | DC POWER SUPPLY-Máy cấp nguồn một chiều | 2 | 13050045 | PMC18-3A | KIKUSUI | 2022-07-31 | 31 | 261 | OK | 0 | 18V, 3A |  | USE | 2008-12-30 | Spare | Japan | GVB-206/08S | NA | NA
P-2115 | DC POWER SUPPLY-Máy cấp nguồn một chiều | 2 | KR64314536 | E3610A | HEWLETT PACKARD | 2022-07-31 | 31 | 261 | OK | 0 |  |  | USE | 2008-12-30 | Spare | KOREA | GVB-206/08S | NA | NA
MXP-SA14335V | ELECTRONIC LOAD-Tải giả điện tử | 2 | 1050230 | PLZ72W | Maker NG | 2022-07-31 | 31 | 176 | OK | 0 |  |  | USE | 2009-12-31 | Spare | JAPAN | GVB-085/12S | NA | NA
P-1656 | DC POWER SUPPLY-Máy cấp nguồn một chiều | 2 | 411030000000 | TP018-3D | TAKASAGO | 2022-07-31 | 31 | 261 | OK | 0 |  |  | USE | 2009-01-23 | Spare | JAPAN | GVB-027/09S | NA | NA
P-2160 | DC POWER SUPPLY-Máy cấp nguồn một chiều | 2 | 1430643 | PAB18-3 | KIKUSUI | 2022-07-31 | 31 | 261 | OK | 0 | 18V, 3A |  | USE | 2009-10-23 | Spare | JAPAN | GVB-265/09S | NA | NA
JP-202 | DC POWER SUPPLY-Máy cấp nguồn một chiều | 2 | 1140161 | PAB70-1 | KIKUSUI | 2022-07-31 | 31 | 261 | OK | 0 |  |  | USE | 2010-09-24 | Spare | JAPAN | GVB-165/10S | NA | NA
MXP-SA14336V | ELECTRONIC LOAD-Tải giả điện tử | 2 | 14078804 | PLZ72W | Maker NG | 2022-07-31 | 31 | 272 | OK | 0 |  |  | USE | 2009-12-31 | Using | JAPAN | GVB-085/12S | NA | NA
P-365 | DC POWER SUPPLY-Máy cấp nguồn một chiều | 2 | 7121501 | GPR-1830 | GW | 2022-07-31 | 31 | 261 | OK | 0 | 20V, 3A |  | USE | 2009-06-19 | Spare | Taiwan | GVB-170/09A | NA | NA
P-728 | DC POWER SUPPLY-Máy cấp nguồn một chiều | 2 | 894325 | TPS-2000 | TOPWARD | 2022-07-31 | 31 | 261 | OK | 0 | 20V, 3A |  | USE | 2010-07-27 | Spare | Taiwan | GVB-122/10A | NA | NA
MXP-SA14337V | ELECTRONIC LOAD-Tải giả điện tử | 2 | 14088859 | PLZ72W | Maker NG | 2022-07-31 | 31 | 253 | OK | 0 |  |  | USE | 2009-12-31 | Spare | JAPAN | GVB-085/12S | NA | NA
MXP-SA14338V | ELECTRONIC LOAD-Tải giả điện tử | 2 | 14088866 | PLZ72W | Maker NG | 2022-07-31 | 31 | 176 | OK | 0 |  |  | NOT USE | 2009-12-31 | Spare | JAPAN | GVB-085/12S | NA | NA
MXP-SA14339V | ELECTRONIC LOAD-Tải giả điện tử | 2 | 26011486 | PLZ72W | Maker NG | 2022-07-31 | 31 | 176 | OK | 0 |  |  | NOT USE | 2009-12-31 | Spare | JAPAN | GVB-085/12S | NA | NA
P-647 | DC POWER SUPPLY-Máy cấp nguồn một chiều | 2 | 887242 | TPS-2000 | TOPWARD | 2022-07-31 | 31 | 261 | OK | 0 | 20V, 3A |  | USE | 2010-07-27 | Spare | Taiwan | GVB-122/10A | NA | NA
MXP-SA14340V | ELECTRONIC LOAD-Tải giả điện tử | 2 | 26011487 | PLZ72W | Maker NG | 2022-07-31 | 31 | 242 | OK | 0 |  |  | USE | 2009-12-31 | Spare | JAPAN | GVB-085/12S | NA | NA
P-1803 | DC POWER SUPPLY-Máy cấp nguồn một chiều | 2 | KR31601560 | E3615A | HEWLETT PACKARD | 2022-07-31 | 31 | 261 | OK | 0 | 20V, 3A |  | USE | 2009-01-08 | Spare | KOREA | GVB-004/09S | NA | NA
MXP-SA14341V | ELECTRONIC LOAD-Tải giả điện tử | 2 | 26011488 | PLZ72W | Maker NG | 2022-07-31 | 31 | 176 | OK | 0 |  |  | NOT USE | 2009-12-31 | Spare | JAPAN | GVB-085/12S | NA | NA
P-1856 | DC POWER SUPPLY-Máy cấp nguồn một chiều | 2 | 303169 | 20W2A | SANSEI | 2022-07-31 | 31 | 261 | OK | 0 | 20V, 3A |  | USE | 2009-10-23 | Spare | JAPAN | GVB-265/09S | NA | NA
MXP-SA14342V | ELECTRONIC LOAD-Tải giả điện tử | 2 | 26112106 | PLZ150W | Maker NG | 2022-07-31 | 31 | 176 | OK | 0 |  |  | NOT USE | 2009-12-31 | Spare | JAPAN | GVB-085/12S | NA | NA
MXP-SA14343V | ELECTRONIC LOAD-Tải giả điện tử | 2 | 3941041 | PLZ150W | Maker NG | 2022-07-31 | 31 | 73 | OK | 0 |  |  | USE | 2009-12-31 | Spare | JAPAN | GVB-085/12S | NA | NA
MXP-SA14344V | ELECTRONIC LOAD-Tải giả điện tử | 2 | JA001628 | PLZ72W | Maker NG | 2022-07-31 | 31 | 272 | OK | 0 |  |  | USE | 2009-12-31 | Using | JAPAN | GVB-085/12S | NA | NA
P-1598 | DC POWER SUPPLY-Máy cấp nguồn một chiều | 2 | KR31601544 | E3615A | HEWLETT PACKARD | 2022-07-31 | 31 | 261 | OK | 0 | 20V, 3A |  | USE | 2008-12-30 | Spare | KOREA | GVB-206/08S | NA | NA
MXP-SA14346V | FREQUENCY STANDARD-Máy đo tần số | 4 | 10480007 | TR3110 | Maker NG | 2022-07-31 | 31 | 206 | OK | 0 |  |  | USE | 2009-12-31 | Spare | JAPAN | GVB-085/12S | NA | NA
P-1865 | DC POWER SUPPLY-Máy cấp nguồn một chiều | 2 | 30350 | 20W2A | SANSEI | 2022-07-31 | 31 | 261 | OK | 0 | 20V, 3A |  | USE | 2009-10-23 | Spare | JAPAN | GVB-265/09S | NA | NA
MXP-SA14347V | LCR METER-Máy đo điện trở, tụ điện, cuộn cảm | 4 | 2150J03040 | 4192A | Maker NG | 2022-07-31 | 31 | 206 | OK | 0 |  |  | USE | 2009-12-31 | Spare | JAPAN | GVB-085/12S | NA | NA
MXP-SA14348V | LCR METER-Máy đo điện trở, tụ điện, cuộn cảm | 4 | 2830J10061 | 4261A | Maker NG | 2022-07-31 | 31 | 269 | OK | 0 |  |  | USE | 2009-12-31 | Spare | JAPAN | GVB-085/12S | NA | NA
P-1348 | DC POWER SUPPLY-Máy cấp nguồn một chiều | 2 | 7700905 | GPS-1830 | GW | 2022-07-31 | 31 | 261 | OK | 0 |  |  | USE | 2009-01-23 | Spare | MALAYSIA | GVB-027/09S | NA | NA
P-1275 | DC POWER SUPPLY-Máy cấp nguồn một chiều | 2 | 7711807 | GPS-1830 | GW | 2022-07-31 | 31 | 261 | OK | 0 |  |  | USE | 2009-01-23 | Spare | MALAYSIA | GVB-027/09S | NA | NA
MXP-SA14349V | NOISE OSCILLATOR-Máy phát tín hiệu nhiễu | 4 | AF00524 | OG-530 | Maker NG | 2022-07-31 | 31 | 193 | OK | 0 |  |  | USE | 2009-12-31 | Spare | JAPAN | GVB-085/12S | NA | NA
JP-148 | DC POWER SUPPLY-Máy cấp nguồn một chiều | 2 | 7121459 | GPR-1830 | GW | 2022-07-31 | 31 | 261 | OK | 0 | 20V, 3A |  | USE | 2010-09-24 | Spare | TAIWAN | GVB-165/10S | NA | NA
MXP-SA14350V | POWER AMPLIFIER-Máy khuếch đại công suất | 2 | AF00503 | OPA-319 | Maker NG | 2022-07-31 | 31 | 330 | OK | 0 |  |  | USE | 2009-12-31 | Using | JAPAN | GVB-085/12S | NA | NA
MXP-SA14351V | POWER METER-Đồng hồ đo công suất | 4 | 228076-11 | CP-100 | Maker NG | 2022-07-31 | 31 | 90 | OK | 0 |  |  | USE | 2009-12-31 | Spare | JAPAN | GVB-085/12S | NA | NA
P-1052 | DC POWER SUPPLY-Máy cấp nguồn một chiều | 2 | 950037 | TPS-2000 | TOPWARD | 2022-07-31 | 31 | 261 | OK | 0 | 20V, 3A |  | USE | 2009-10-23 | Spare | TAIWAN | GVB-265/09S | NA | NA
MXP-SA14352V | RF MIILIVOLTMETER-Máy đo tín hiệu | 2 | 390047C122 | VP-9602A | Maker NG | 2022-07-31 | 31 | 143 | OK | 0 |  |  | USE | 2009-12-31 | Spare | JAPAN | GVB-085/12S | NA | NA
MXP-SA14355V | ELECTROSTATIC DISCHARGE GUN-Máy xả tĩnh điện | 3 | N/A | GT-30R | NOISEKEN | 2022-07-31 | 31 | 278 | OK | 0 |  |  | USE | 2015-03-27 | Using | JAPAN | UJ154013 | 1.850 USD | NA
P-1062 | DC POWER SUPPLY-Máy cấp nguồn một chiều | 2 | 950137 | TPS-2000 | TOPWARD | 2022-07-31 | 31 | 261 | OK | 0 | 20V, 3A |  | USE | 2009-10-23 | Spare | TAIWAN | GVB-265/09S | NA | NA
P-1080 | DC POWER SUPPLY-Máy cấp nguồn một chiều | 2 | 950166 | TPS-2000 | TOPWARD | 2022-07-31 | 31 | 261 | OK | 0 | 20V, 3A |  | USE | 2009-10-23 | Spare | TAIWAN | GVB-265/09S | NA | NA
P-301 | DC POWER SUPPLY-Máy cấp nguồn một chiều | 2 | 7083032 | GPR-1830 | GW | 2022-07-31 | 31 | 261 | OK | 0 | 20V, 3A |  | USE | 2009-10-23 | Spare | TAIWAN | GVB-265/09S | NA | NA
MXP-SA14362V | THERMAL TRANSFER PRINTER-Máy in nhiệt | 4 | TH1201-415-10150 | EZ-1200 | Maker NG | 2022-07-31 | 31 | 307 | OK | 0 |  |  | USE | 2012-11-01 | Using | JAPAN | UJ122828 | NA | NA
MXP-SA14369V | 4 WAY SPLITTER-Bộ chia tín hiệu | 4 | N/A | 4SPFA_FMVUBSCS10-2655MHZ | Maker NG | 2022-07-31 | 31 | 71 | OK | 0 |  |  | USE | 2012-11-28 | Using | CHINA | GVB-111/12A | NA | NA
P-1050 | DC POWER SUPPLY-Máy cấp nguồn một chiều | 2 | 950035 | TPS-2000 | TOPWARD | 2022-07-31 | 31 | 261 | OK | 0 | 20V, 3A |  | USE | 2009-10-23 | Spare | TAIWAN | GVB-265/09S | NA | NA
P-981 | DC POWER SUPPLY-Máy cấp nguồn một chiều | 2 | 918921 | TPS-2000 | TOPWARD | 2022-07-31 | 31 | 261 | OK | 0 | 20V, 3A |  | USE | 2009-10-23 | Spare | TAIWAN | GVB-265/09S | NA | NA
MXP-SA14372V | Wide Band Amplifier-Bộ khuếch đại tín hiệu TV | 4 | 3000017613 | RA52A | Maker NG | 2022-07-31 | 31 | 146 | OK | 0 |  |  | USE | 2012-12-03 | Spare | JAPAN | GVB-107/12S | NA | NA
MXP-SA14373V | Wide Band Amplifier-Bộ khuếch đại tín hiệu TV | 4 | 3000014161 | RA52A | Maker NG | 2022-07-31 | 31 | 146 | OK | 0 |  |  | USE | 2012-12-03 | Spare | JAPAN | GVB-107/12S | NA | NA
MXP-SA14380V | RF COMMUNICATIONS TEST SET-Máy phát và phân tích tín hiệu | 1 | 3352A03643 | 8920A | Maker NG | 2022-07-31 | 31 | 78 | Audio only | 0 | 6 W |  | USE | 2012-12-07 | Spare | USA | GVB-113/12A | NA | NA
P-1087 | DC POWER SUPPLY-Máy cấp nguồn một chiều | 2 | 950187 | TPS-2000 | TOPWARD | 2022-07-31 | 31 | 261 | OK | 0 | 20V, 3A |  | USE | 2010-07-27 | Spare | Taiwan | GVB-122/10A | NA | NA
MXP-SA14383V | RF COMMUNICATIONS TEST SET-Máy phát và phân tích tín hiệu | 1 | 3414U01618 | 8920A | Maker NG | 2022-07-31 | 31 | 315 | OK full function | 0 | 60W |  | USE | 2012-12-07 | Using | USA | GVB-113/12A | NA | NA
MXP-SA14385V | RF COMMUNICATIONS TEST SET-Máy phát và phân tích tín hiệu | 1 | 3633A08447 | 8920A | Maker NG | 2022-07-31 | 31 | 57 | OK full function | 0 | 60W -AUTO TEST, FM NG |  | USE | 2012-12-07 | Using | USA | GVB-113/12A | NA | NA
P-1974 | DC POWER SUPPLY-Máy cấp nguồn một chiều | 2 | 8030110 | LPS-160-1 | KIKUSUI | 2022-07-31 | 31 | 261 | OK | 0 |  |  | USE | 2009-01-08 | Spare | JAPAN | GVB-004/09S | NA | NA
MXP-SA14389V | DUMMY LOAD-Tải giả | 4 | 6030051 | 6030051 | Maker NG | 2022-07-31 | 31 | 71 | OK | 0 |  |  | USE | 2012-12-07 | Using | JAPAN | GVB-115/12A | NA | NA
MXP-SA14392V | DUMMY LOAD-Tải giả | 4 | 7060021 | 7060021 | Maker NG | 2022-07-31 | 31 | 78 | OK | 0 |  |  | USE | 2012-12-07 | Spare | JAPAN | GVB-115/12A | NA | NA
MXP-SA14393V | DUMMY LOAD-Tải giả | 4 | 8090003 | 8090003 | Maker NG | 2022-07-31 | 31 | 57 | OK | 0 |  |  | USE | 2012-12-07 | Using | JAPAN | GVB-115/12A | NA | NA
MXP-SA14394V | DUMMY LOAD-Tải giả | 4 | 80900 | 80900 | Maker NG | 2022-07-31 | 31 | 71 | OK | 0 |  |  | USE | 2012-12-07 | Using | JAPAN | GVB-115/12A | NA | NA
MXP-SA14396V | DUMMY LOAD-Tải giả | 4 | 8090010 | 8090010 | Maker NG | 2022-07-31 | 31 | 71 | OK | 0 |  |  | USE | 2012-12-07 | Using | JAPAN | GVB-115/12A | NA | NA
MXP-SA14397V | DUMMY LOAD-Tải giả | 4 | 8090021 | 8090021 | Maker NG | 2022-07-31 | 31 | 286 | OK | 0 |  |  | USE | 2012-12-07 | Using | JAPAN | GVB-115/12A | NA | NA
MXP-SA14398V | DUMMY LOAD-Tải giả | 4 | 8090042 | 8090042 | Maker NG | 2022-07-31 | 31 | 55 | OK | 0 |  |  | USE | 2012-12-07 | Using | JAPAN | GVB-115/12A | NA | NA
MXP-SA14406V | AMPLIFIER-Máy khuếch đại tín hiệu | 2 | N/A | N/A | Maker NG | 2022-07-31 | 31 | 85 | OK | 0 |  |  | USE | 2012-12-07 | Spare | JAPAN | GVB-115/12A | NA | NA
P-1989 | DC POWER SUPPLY-Máy cấp nguồn một chiều | 2 | 894472 | TPS-2000 | TOPWARD | 2022-07-31 | 31 | 261 | OK | 0 | 20V, 3A |  | USE | 2009-10-23 | Spare | TAIWAN | GVB-265/09S | NA | NA
JP-169 | DC POWER SUPPLY-Máy cấp nguồn một chiều | 2 | 887364 | TPS-2000 | TOPWARD | 2022-07-31 | 31 | 261 | OK | 0 | 20V, 3A |  | USE | 2010-09-24 | Spare | TAIWAN | GVB-165/10S | NA | NA
MXP-SA14407V | AMPLIFIER-Máy khuếch đại tín hiệu | 2 | N/A | N/A | Maker NG | 2022-07-31 | 31 | 85 | OK | 0 |  |  | USE | 2012-12-07 | Spare | JAPAN | GVB-115/12A | NA | NA
P-873 | DC POWER SUPPLY-Máy cấp nguồn một chiều | 2 | 49298379 | PAB18-3 | KIKUSUI | 2022-07-31 | 31 | 261 | OK | 0 | 18V, 3A |  | USE | 2009-06-19 | Spare | Taiwan | GVB-170/09A | NA | NA
MXP-SA14425V | SPLITER-Bộ chia tín hiệu | 4 | MXP-SA14425V | MXP-SA14425V | Maker NG | 2022-07-31 | 31 | 71 | OK | 0 |  |  | USE | 2012-12-07 | Using | CHINA | GVB-114/12A | NA | NA
P-724 | DC POWER SUPPLY-Máy cấp nguồn một chiều | 2 | 894511 | TPS-2000 | TOPWARD | 2022-07-31 | 31 | 261 | OK | 0 | 20V, 3A |  | USE | 2010-09-29 | Spare | TAIWAN | GVB-171/10S | NA | NA
P-758 | DC POWER SUPPLY-Máy cấp nguồn một chiều | 2 | 894362 | TPS-2000 | TOPWARD | 2022-07-31 | 31 | 261 | OK | 0 | 20V, 3A |  | USE | 2010-07-27 | Spare | Taiwan | GVB-122/10A | NA | NA
MXP-SA14442V | ISDB SYSTEM SIGNAL GENNERATOR-3511B-BỘ PHÁT TÍN HIỆU HỆ THỐNG ISDB | 2 | GA104919 | 3511B | Japan | 2022-07-31 | 31 | 307 | NG | 0 |  |  | USE | 2012-12-07 | Using | CHINA | GVB-114/12A | MXP-FA01961N | M1212-0012
MXP-SA14444V | POWER AMPLIFIER - | 2 | LVD3440 | LVD3440 | Japan | 2022-07-31 | 31 | 68 | OK | 0 |  |  | USE | 2012-12-07 | Using | JAPAN | GVB-115/12A | NA | NA
MXP-SA14449V | RF Communications Test Set-Máy phát và phân tích tín hiệu | 1 | US36141376 | 8920A | Maker NG | 2022-07-31 | 31 | 307 | OK full function | 0 | 6W |  | USE | 2012-12-11 | Using | USA | GVB-116/12A | NA | NA
MXP-SA14450V | RF Communications Test Set-Máy phát và phân tích tín hiệu | 1 | 3325U00855 | 8920A | Maker NG | 2022-07-31 | 31 | 287 | Audio only | 0 | 60W |  | USE | 2012-12-11 | Using | USA | GVB-116/12A | NA | NA
MXP-SA14452V | RF Communications Test Set-Máy phát và phân tích tín hiệu | 1 | 3339A03260 | 8920A | Maker NG | 2022-07-31 | 31 | 302 | NG | NO POWER | 2,4W |  | USE | 2012-12-11 | Using | USA | GVB-116/12A | NA | NA
P-1524 | DC POWER SUPPLY-Máy cấp nguồn một chiều | 2 | 4621271 | PAB18-3 | KIKUSUI | 2022-07-31 | 31 | 261 | OK | 0 | 18V, 3A |  | USE | 2009-01-08 | Spare | JAPAN | GVB-004/09S | NA | NA
JP-590 | DC POWER SUPPLY-Máy cấp nguồn một chiều | 2 | 46303179 | PAB18-3 | KIKUSUI | 2022-07-31 | 31 | 261 | OK | 0 | 18V, 3A |  | USE | 2010-09-24 | Spare | JAPAN | GVB-165/10S | NA | NA
P-604 | DC POWER SUPPLY-Máy cấp nguồn một chiều | 2 | 48316413 | PAB18-3 | KIKUSUI | 2022-07-31 | 31 | 261 | OK | 0 | 18V, 3A |  | USE | 2009-10-23 | Spare | JAPAN | GVB-265/09S | NA | NA
MXP-SA14453V | RF Communications Test Set-Máy phát và phân tích tín hiệu | 1 | 3339A03281 | 8920A | Maker NG | 2022-07-31 | 31 | 286 | Audio only | 0 | 60W |  | USE | 2012-12-11 | Using | USA | GVB-116/12A | NA | NA
P-1947 | DC POWER SUPPLY-Máy cấp nguồn một chiều | 2 | 18096596 | PAB 18-3A | KIKUSUI | 2022-07-31 | 31 | 261 | OK | 0 | 18V, 3A |  | USE | 2009-06-19 | Spare | Taiwan | GVB-170/09A | NA | NA
MXP-SA14454V | RF Communications Test Set-Máy phát và phân tích tín hiệu | 1 | 3344A03336 | 8920A | Maker NG | 2022-07-31 | 31 | 269 | TX only | 0 | 60W |  | USE | 2012-12-11 | Spare | USA | GVB-116/12A | NA | NA
MXP-SA14456V | RF Communications Test Set-Máy phát và phân tích tín hiệu | 1 | 3633A08450 | 8920A | Maker NG | 2022-07-31 | 31 | 278 | Audio only | 0 | 60W |  | USE | 2012-12-11 | Using | USA | GVB-116/12A | NA | NA
MXP-SA14457V | RF Communications Test Set-Máy phát và phân tích tín hiệu | 1 | 3412A04442 | 8920A | Maker NG | 2022-07-31 | 31 | 301 | Audio only | 0 | 1,2W |  | USE | 2012-12-11 | Using | USA | GVB-116/12A | NA | NA
MXP-SA14458V | RF Communications Test Set-Máy phát và phân tích tín hiệu | 1 | 3438A05644 | 8920A | Maker NG | 2022-07-31 | 31 | 286 | OK full function | 0 | 60 W |  | USE | 2012-12-11 | Using | USA | GVB-116/12A | NA | NA
MXP-SA14459V | RF Communications Test Set-Máy phát và phân tích tín hiệu | 1 | 3337A03284 | 8920A | Maker NG | 2022-07-31 | 31 | 78 | NG | 0 | 60W |  | USE | 2012-12-11 | Spare | USA | GVB-116/12A | NA | NA
MXP-SA14460V | RF Communications Test Set-Máy phát và phân tích tín hiệu | 1 | 3633A08458 | 8920A | Maker NG | 2022-07-31 | 31 | 287 | OK full function | 0 | 6W |  | USE | 2012-12-11 | Using | USA | GVB-116/12A | NA | NA
P-1269 | DC POWER SUPPLY-Máy cấp nguồn một chiều | 2 | N/A | GPS-1830 | GW | 2022-07-31 | 31 | 261 | OK | 0 |  |  | USE | 2009-03-20 | Spare | MALAYSIA | GVB-070/09S | NA | NA
P-1017 | DC POWER SUPPLY-Máy cấp nguồn một chiều | 2 | 918995 | TPS-2000 | TOPWARD | 2022-07-31 | 31 | 261 | OK | 0 | 20V, 3A |  | USE | 2009-10-23 | Spare | TAIWAN | GVB-265/09S | NA | NA
P-1325 | DC POWER SUPPLY-Máy cấp nguồn một chiều | 2 | 8681002 | GPS-1830 | GW | 2022-07-31 | 31 | 261 | OK | 0 |  |  | USE | 2009-01-23 | Spare | MALAYSIA | GVB-027/09S | NA | NA
P-2401 | DC POWER SUPPLY-Máy cấp nguồn một chiều | 2 | B921013 | GPS-1830 | GW | 2022-07-31 | 31 | 261 | OK | 0 |  |  | USE | 2010-05-13 | Spare | Taiwan | GVB-067/10S | NA | NA
MXP-SA14463V | RF Communications Test Set-Máy phát và phân tích tín hiệu | 1 | 3715A09268 | 8920A | Maker NG | 2022-07-31 | 31 | 67 | OK full function | 0 | 6W |  | USE | 2012-12-11 | Using | USA | GVB-116/12A | NA | NA
MXP-SA14464V | RF Communications Test Set-Máy phát và phân tích tín hiệu | 1 | 3715A09379 | 8920A | Maker NG | 2022-07-31 | 31 | 315 | OK full function | 0 | 60W(6W) |  | USE | 2012-12-11 | Using | USA | GVB-116/12A | NA | NA
MXP-SA14465V | RF Communications Test Set-Máy phát và phân tích tín hiệu | 1 | 3614A08224 | 8920A | Maker NG | 2022-07-31 | 31 | 286 | Audio only | 0 | 60W |  | USE | 2012-12-11 | Using | USA | GVB-116/12A | NA | NA
P-1308 | DC POWER SUPPLY-Máy cấp nguồn một chiều | 2 | 7716661 | GPS-1830 | GW | 2022-07-31 | 31 | 261 | OK | 0 |  |  | USE | 2009-01-08 | Spare | MALAYSIA | GVB-004/09S | NA | NA
P-1267 | DC POWER SUPPLY-Máy cấp nguồn một chiều | 2 | 7711857 | GPS-1830 | GW | 2022-07-31 | 31 | 261 | OK | 0 |  |  | USE | 2009-01-23 | Spare | MALAYSIA | GVB-027/09S | NA | NA
MXP-SA14466V | RF Communications Test Set-Máy phát và phân tích tín hiệu | 1 | US36412149 | 8920B | Maker NG | 2022-07-31 | 31 | 55 | TX only | 0 | 2.4W |  | USE | 2012-12-11 | Using | USA | GVB-116/12A | NA | NA
MXP-SA14468V | RF Communications Test Set-Máy phát và phân tích tín hiệu | 1 | 3614A08228 | 8920B | Maker NG | 2022-07-31 | 31 | 272 | TX only | 0 | 4W |  | USE | 2012-12-11 | Using | USA | GVB-116/12A | NA | NA
P-272 | DC POWER SUPPLY-Máy cấp nguồn một chiều | 2 | 47274035 | PAB18-3 | KIKUSUI | 2022-07-31 | 31 | 261 | OK | 0 | 18V, 3A |  | USE | 2009-06-19 | Spare | Taiwan | GVB-170/09A | NA | NA
MXP-SA14469V | RF Communications Test Set-Máy phát và phân tích tín hiệu | 1 | 3614A08204 | 8920B | Maker NG | 2022-07-31 | 31 | 289 | OK full function | 0 | 4W |  | USE | 2012-12-11 | Using | USA | GVB-116/12A | NA | NA
P-447 | DC POWER SUPPLY-Máy cấp nguồn một chiều | 2 | 7110053 | GPR-1830 | GW | 2022-07-31 | 31 | 261 | OK | 0 | 20V, 3A |  | USE | 2009-10-23 | Spare | TAIWAN | GVB-265/09S | NA | NA
P-238 | DC POWER SUPPLY-Máy cấp nguồn một chiều | 2 | 47213487 | PAB18-3 | KIKUSUI | 2022-07-31 | 31 | 261 | OK | 0 | 18V, 3A |  | USE | 2010-09-29 | Spare | JAPAN | GVB-171/10S | NA | NA
JP-792 | DC POWER SUPPLY-Máy cấp nguồn một chiều | 2 | N/A | PAB18-3 | KIKUSUI | 2022-07-31 | 31 | 261 | OK | 0 | 18V, 3A |  | USE | 2010-09-24 | Spare | JAPAN | GVB-165/10S | NA | NA
MXP-SA14470V | TV MONITOR-Màn hình TV | 2 | N/A | N/A | Maker NG | 2022-07-31 | 31 | 276 | OK | 0 |  |  | USE | 2012-12-12 | Using | CHINA | GVB-108/12S | NA | NA
P-1712 | DC POWER SUPPLY-Máy cấp nguồn một chiều | 2 | 7040558 | GPR-3030 | MEGURO | 2022-07-31 | 31 | 261 | OK | 0 |  |  | USE | 2008-12-30 | Spare | TAIWAN | GVB-206/08S | NA | NA
P-1985 | DC POWER SUPPLY-Máy cấp nguồn một chiều | 2 | 887332 | TPS-2000 | TOPWARD | 2022-07-31 | 31 | 261 | OK | 0 | 20V, 3A |  | USE | 2009-10-23 | Spare | N/A | N/A | NA | NA
P-1270 | DC POWER SUPPLY-Máy cấp nguồn một chiều | 2 | 7711892 | GPS-1830 | GW | 2022-07-31 | 31 | 261 | OK | 0 | 20V, 3A |  | USE | 2009-01-08 | Spare | MALAYSIA | GVB-004/09S | NA | NA
MXP-SA14483V | AC POWER SUPPLY-Máy cung cấp nguồn xoay chiều | 2 | 46286024 | AA300 | Maker NG | 2022-07-31 | 31 | 168 | OK | 0 |  |  | USE | 2013-01-06 | Spare | JAPAN | GVB-121/12S | NA | NA
MXP-SA14484V | AF GENERATOR-Máy phát tín hiệu âm thanh | 2 | FG813161 | GAG-809 | Maker NG | 2022-07-31 | 31 | 78 | OK | 0 |  |  | NOT USE | 2013-01-06 | Spare | CHINA | GVB-121/12S | NA | NA
MXP-SA14490V | CHARGE DISCHARGE BATTERY TESTER-Máy đo nạp, xả của pin | 2 | BG001009 | PFX40W-08 | Maker NG | 2022-07-31 | 31 | 197 | OK | 0 |  |  | NOT USE | 2013-01-06 | Spare | JAPAN | GVB-121/12S | NA | NA
P-194 | DC POWER SUPPLY-Máy cấp nguồn một chiều | 2 | 46303186 | PAB18-3 | KIKUSUI | 2022-07-31 | 31 | 261 | OK | 0 | 18V, 3A |  | USE | 2009-10-23 | Spare | JAPAN | GVB-265/09S | NA | NA
MXP-SA14491V | COUNTER-Bộ đếm hiển thị kỹ thuật số | 4 | 3 | GE3-3 | Maker NG | 2022-07-31 | 31 | 73 | OK | 0 |  |  | USE | 2013-01-06 | Spare | CHINA | GVB-121/12S | NA | NA
P-192 | DC POWER SUPPLY-Máy cấp nguồn một chiều | 2 | 46303184 | PAB18-3 | KIKUSUI | 2022-07-31 | 31 | 261 | OK | 0 | 18V, 3A |  | USE | 2010-05-13 | Spare | Japan | GVB-067/10S | NA | NA
MXP-SA14492V | COUNTER-Bộ đếm hiển thị kỹ thuật số | 4 | 5 | GE3-10 | Maker NG | 2022-07-31 | 31 | 104 | OK | 0 |  |  | USE | 2013-01-06 | Spare | CHINA | GVB-121/12S | NA | NA
MXP-SA14493V | COUNTER-Bộ đếm hiển thị kỹ thuật số | 4 | 7 | GE3-4 | Maker NG | 2022-07-31 | 31 | 253 | OK | 0 |  |  | USE | 2013-01-06 | Spare | CHINA | GVB-121/12S | NA | NA
MXP-SA14494V | COUNTER-Bộ đếm hiển thị kỹ thuật số | 4 | 12 | JQ11-02 | Maker NG | 2022-07-31 | 31 | 73 | OK | 0 |  |  | USE | 2013-01-06 | Spare | CHINA | GVB-121/12S | NA | NA
MXP-SA14495V | COUNTER-Bộ đếm hiển thị kỹ thuật số | 4 | 13 | JQ11-06 | Maker NG | 2022-07-31 | 31 | 104 | OK | 0 |  |  | USE | 2013-01-06 | Spare | CHINA | GVB-121/12S | NA | NA
P-1425 | DC POWER SUPPLY-Máy cấp nguồn một chiều | 2 | 13050098 | PAB 18-3A | KIKUSUI | 2022-07-31 | 31 | 261 | OK | 0 | 18V, 3A |  | USE | 2009-06-19 | Spare | Japan | GVB-170/09A | NA | NA
P-1420 | DC POWER SUPPLY-Máy cấp nguồn một chiều | 2 | 13050085 | PMC18-3A | KIKUSUI | 2022-07-31 | 31 | 261 | OK | 0 | 18V, 3A |  | USE | 2008-12-30 | Spare | Japan | GVB-206/08S | NA | NA
MXP-SA14498V | CURRENT METER-Máy đo dòng | 4 | 03103S | 30A | Maker NG | 2022-07-31 | 31 | 78 | OK | 0 |  |  | USE | 2013-01-06 | Spare | JAPAN | GVB-121/12S | NA | NA
MXP-SA14499V | CURRENT METER-Máy đo dòng | 4 | 03467S | 2011(30A) | Maker NG | 2022-07-31 | 31 | 78 | OK | 0 |  |  | USE | 2013-01-06 | Spare | JAPAN | GVB-121/12S | NA | NA
P-964 | DC POWER SUPPLY-Máy cấp nguồn một chiều | 2 | 918990 | TPS-2000 | TOPWARD | 2022-07-31 | 31 | 261 | OK | 0 | 20V, 3A |  | USE | 2009-10-23 | Spare | TAIWAN | GVB-265/09S | NA | NA
P-1986 | DC POWER SUPPLY-Máy cấp nguồn một chiều | 2 | 894481 | TPS-2000 | TOPWARD | 2022-07-31 | 31 | 261 | OK | 0 | 20V, 3A |  | USE | 2010-07-27 | Spare | Taiwan | GVB-122/10A | NA | NA
P-328 | DC POWER SUPPLY-Máy cấp nguồn một chiều | 2 | 7121511 | GPR-1830 | GW | 2022-07-31 | 31 | 261 | OK | 0 | 20V, 3A |  | USE | 2009-06-19 | Spare | Taiwan | GVB-170/09A | NA | NA
JP-675 | DC POWER SUPPLY-Máy cấp nguồn một chiều | 2 | 8020954 | GPR-1830 | GW | 2022-07-31 | 31 | 261 | OK | 0 | 20V, 3A |  | USE | 2010-09-24 | Spare | TAIWAN | GVB-165/10S | NA | NA
MXP-SA14500V | CURRENT METER-Máy đo dòng | 4 | 752 | 2012(30A) | Maker NG | 2022-07-31 | 31 | 78 | OK | 0 |  |  | USE | 2013-01-06 | Spare | JAPAN | GVB-121/12S | NA | NA
P-1013 | DC POWER SUPPLY-Máy cấp nguồn một chiều | 2 | 918959 | TPS-2000 | TOPWARD | 2022-07-31 | 31 | 261 | OK | 0 | 20V, 3A |  | USE | 2009-10-23 | Spare | TAIWAN | GVB-265/09S | NA | NA
MXP-SA14501V | CURRENT METER-Máy đo dòng | 4 | N\A | 2012(30A) | Maker NG | 2022-07-31 | 31 | 78 | OK | 0 |  |  | USE | 2013-01-06 | Spare | JAPAN | GVB-121/12S | NA | NA
P-1034 | DC POWER SUPPLY-Máy cấp nguồn một chiều | 2 | 7051112 | GPR-1830 | GW | 2022-07-31 | 31 | 261 | OK | 0 | 20V, 3A |  | USE | 2009-10-23 | Spare | TAIWAN | GVB-265/09S | NA | NA
MXP-SA14502V | CURRENT METER-Máy đo dòng | 4 | N\A | SPFB-SD81 | Maker NG | 2022-07-31 | 31 | 78 | OK | 0 |  |  | USE | 2013-01-06 | Spare | JAPAN | GVB-121/12S | NA | NA
MXP-SA14503V | CURRENT METER-Máy đo dòng | 4 | N\A (NG VO KINH) | N\A (NG VO KINH) | Maker NG | 2022-07-31 | 31 | 78 | OK | 0 |  |  | USE | 2013-01-06 | Spare | JAPAN | GVB-121/12S | NA | NA
MXP-SA14504V | DATA COLLECTOR-Máy thu thập dữ liệu | 4 | C1269 | AM-7102 | Maker NG | 2022-07-31 | 31 | 272 | OK | 0 |  |  | USE | 2013-01-06 | Using | JAPAN | GVB-121/12S | NA | NA
P-1944 | DC POWER SUPPLY-Máy cấp nguồn một chiều | 2 | 48096569 | PAB 18-3A | KIKUSUI | 2022-07-31 | 31 | 261 | OK | 0 | 18V, 3A |  | USE | 2009-06-19 | Spare | Taiwan | GVB-170/09A | NA | NA
MXP-SA14505V | DATA COLLECTOR-Máy thu thập dữ liệu | 4 | C1465 | AM-7052 | Maker NG | 2022-07-31 | 31 | 272 | OK | 0 |  |  | USE | 2013-01-06 | Using | JAPAN | GVB-121/12S | NA | NA
MXP-SA14506V | DATA COLLECTOR-Máy thu thập dữ liệu | 4 | C5123 | AM-7102 | Maker NG | 2022-07-31 | 31 | 272 | OK | 0 |  |  | USE | 2013-01-06 | Using | JAPAN | GVB-121/12S | NA | NA
MXP-SA14507V | DATA COLLECTOR-Máy thu thập dữ liệu | 4 | F1314 | AM-7102 | Maker NG | 2022-07-31 | 31 | 272 | OK | 0 |  |  | USE | 2013-01-06 | Using | JAPAN | GVB-121/12S | NA | NA
P-818 | DC POWER SUPPLY-Máy cấp nguồn một chiều | 2 | 48306320 | PAB18-3 | KIKUSUI | 2022-07-31 | 31 | 261 | OK | 0 | 18V, 3A |  | USE | 2009-10-23 | Spare | JAPAN | GVB-265/09S | NA | NA
MXP-SA14508V | DATA COLLECTOR-Máy thu thập dữ liệu | 4 | G1024 | AM-7052 | Maker NG | 2022-07-31 | 31 | 272 | OK | 0 |  |  | USE | 2013-01-06 | Using | JAPAN | GVB-121/12S | NA | NA
H-086 | DISTORTION METER-Đồng hồ đo độ méo tín hiệu | 1 | 8030015 | LDM-177 | LEADER | 2022-07-31 | 31 | 262 | OK | 0 |  |  | NOT USE | 2009-01-23 | Spare | Japan | GVB-206/08S | NA | NA
MXP-SA14509V | DC POWER SUPPLY-Máy cấp nguồn một chiều | 2 | 1350171 | PAD55-3L | Maker NG | 2022-07-31 | 31 | 269 | OK | 0 |  |  | USE | 2013-01-06 | Spare | JAPAN | GVB-121/12S | NA | NA
MXP-SA14511V | DC POWER SUPPLY-Máy cấp nguồn một chiều | 2 | 25106788 | PAD35-10L | Maker NG | 2022-07-31 | 31 | 253 | OK | 0 |  |  | USE | 2013-01-06 | Spare | JAPAN | GVB-121/12S | NA | NA
MXP-SA14513V | DIGITAL POWER METER-Đồng hồ đo công suất kỹ thuật số | 1 | 2534GA486F | WT110E | Maker NG | 2022-07-31 | 31 | 218 | OK | 0 |  |  | USE | 2013-01-06 | Spare | JAPAN | GVB-121/12S | NA | NA
MXP-SA14514V | DIGITAL MULTIMETER-Đồng hồ đo kỹ thuật số | 1 | 3146A33688 | 34401A | Maker NG | 2022-07-31 | 31 | 272 | OK | 0 |  |  | USE | 2013-01-06 | Using | USA | GVB-121/12S | NA | NA
H-202 | DISTORTION METER-Đồng hồ đo độ méo tín hiệu | 1 | 1120132 | LDM-177 | LEADER | 2022-07-31 | 31 | 262 | OK | 0 |  |  | NOT USE | 2010-05-13 | Spare | Japan | GVB-067/10S | NA | NA
H-298 | DISTORTION METER-Đồng hồ đo độ méo tín hiệu | 1 | 1287103 | LDM-177 | LEADER | 2022-07-31 | 31 | 262 | OK | 0 |  |  | NOT USE | 2010-05-13 | Spare | Japan | GVB-067/10S | NA | NA
MXP-SA14516V | ELECTRONIC LOAD-Tải giả điện tử | 2 | 1050231 | PLZ72W | Maker NG | 2022-07-31 | 31 | 176 | NG | 0 |  |  | NOT USE | 2013-01-06 | Spare | JAPAN | GVB-121/12S | NA | NA
H-204 | DISTORTION METER-Đồng hồ đo độ méo tín hiệu | 1 | 1060086 | LDM-177 | LEADER | 2022-07-31 | 31 | 262 | OK | 0 |  |  | NOT USE | 2009-01-23 | Spare | JAPAN | GVB-004/09S | NA | NA
H-297 | DISTORTION METER-Đồng hồ đo độ méo tín hiệu | 1 | 1287100 | LDM-177 | LEADER | 2022-07-31 | 31 | 262 | OK | 0 |  |  | NOT USE | 2010-09-29 | Spare | JAPAN | GVB-171/10S | NA | NA
MXP-SA14517V | ELECTRONIC LOAD-Tải giả điện tử | 2 | 25091902 | PLZ150W | Maker NG | 2022-07-31 | 31 | 78 | OK | 0 |  |  | USE | 2013-01-06 | Spare | JAPAN | GVB-121/12S | NA | NA
MXP-SA14518V | ELECTRONIC LOAD-Tải giả điện tử | 2 | 26011485 | PLZ72W | Maker NG | 2022-07-31 | 31 | 176 | OK | 0 |  |  | NOT USE | 2013-01-06 | Spare | JAPAN | GVB-121/12S | NA | NA
H-377 | DISTORTION METER-Đồng hồ đo độ méo tín hiệu | 1 | 1827424 | LDM-177 | LEADER | 2022-07-31 | 31 | 262 | OK | 0 |  |  | NOT USE | 2010-05-13 | Spare | Japan | GVB-067/10S | NA | NA
MXP-SA14519V | ELECTRONIC LOAD-Tải giả điện tử | 2 | 26011489 | PLZ72W | Maker NG | 2022-07-31 | 31 | 176 | OK | 0 |  |  | NOT USE | 2013-01-06 | Spare | JAPAN | GVB-121/12S | NA | NA
H-403 | DISTORTION METER-Đồng hồ đo độ méo tín hiệu | 1 | 8080007 | LDM-177 | LEADER | 2022-07-31 | 31 | 262 | OK | 0 |  |  | NOT USE | 2010-09-29 | Spare | JAPAN | GVB-171/10S | NA | NA
MXP-SA14520V | ELECTRONIC LOAD-Tải giả điện tử | 2 | 26011490 | PLZ72W | Maker NG | 2022-07-31 | 31 | 176 | OK | 0 |  |  | NOT USE | 2013-01-06 | Spare | JAPAN | GVB-121/12S | NA | NA
H-406 | DISTORTION METER-Đồng hồ đo độ méo tín hiệu | 1 | 80800069 | LDM-177 | LEADER | 2022-07-31 | 31 | 262 | OK | 0 |  |  | NOT USE | 2010-09-29 | Spare | JAPAN | GVB-171/10S | NA | NA
H-399 | DISTORTION METER-Đồng hồ đo độ méo tín hiệu | 1 | 8060026 | LDM-177 | LEADER | 2022-07-31 | 31 | 262 | OK | 0 |  |  | NOT USE | 2008-12-30 | Spare | JAPAN | GVB-070/09S | NA | NA
MXP-SA14521V | ELECTRONIC LOAD-Tải giả điện tử | 2 | 14078808 | PLZ72W | Maker NG | 2022-07-31 | 31 | 176 | OK | 0 |  |  | NOT USE | 2013-01-06 | Spare | JAPAN | GVB-121/12S | NA | NA
MXP-SA14522V | ELECTRONIC LOAD-Tải giả điện tử | 2 | 14088870 | PLZ72W | Maker NG | 2022-07-31 | 31 | 176 | OK | 0 |  |  | NOT USE | 2013-01-06 | Spare | JAPAN | GVB-121/12S | NA | NA
MXP-SA14523V | ELECTRONIC LOAD-Tải giả điện tử | 2 | 14088871 | PLZ72W | Maker NG | 2022-07-31 | 31 | 176 | OK | 0 |  |  | NOT USE | 2013-01-06 | Spare | JAPAN | GVB-121/12S | NA | NA
MXP-SA14524V | ELECTRONIC LOAD-Tải giả điện tử | 2 | 3941042 | PLZ150W | Maker NG | 2022-07-31 | 31 | 307 | OK | 0 |  |  | USE | 2013-01-06 | Using | JAPAN | GVB-121/12S | NA | NA
MXP-SA14525V | ELECTRONIC LOAD-Tải giả điện tử | 2 | 5A001622 | PLZ72W | Maker NG | 2022-07-31 | 31 | 176 | OK | 0 |  |  | NOT USE | 2013-01-06 | Spare | JAPAN | GVB-121/12S | NA | NA
H-205 | DISTORTION METER-Đồng hồ đo độ méo tín hiệu | 1 | 1080113 | LDM-177 | LEADER | 2022-07-31 | 31 | 262 | OK | 0 |  |  | NOT USE | 2009-01-23 | Spare | JAPAN | GVB-070/09S | NA | NA
H-393 | DISTORTION METER-Đồng hồ đo độ méo tín hiệu | 1 | 8080067 | LDM-177 | LEADER | 2022-07-31 | 31 | 262 | OK | 0 |  |  | NOT USE | 2008-12-30 | Spare | JAPAN | GVB-027/09S | NA | NA
H-397 | DISTORTION METER-Đồng hồ đo độ méo tín hiệu | 1 | 2237252 | LDM-177 | LEADER | 2022-07-31 | 31 | 262 | OK | 0 |  |  | NOT USE | 2010-05-13 | Spare | Japan | GVB-067/10S | NA | NA
H-214 | DISTORTION METER-Đồng hồ đo độ méo tín hiệu | 1 | 1040069 | LDM-177 | LEADER | 2022-07-31 | 31 | 262 | OK | 0 |  |  | NOT USE | 2009-01-23 | Spare | Japan | GVB-206/08S | NA | NA
MXP-SA14526V | ELECTRONIC LOAD-Tải giả điện tử | 2 | 5A001627 | PLZ72W | Maker NG | 2022-07-31 | 31 | 176 | OK | 0 |  |  | NOT USE | 2013-01-06 | Spare | JAPAN | GVB-121/12S | NA | NA
MXP-SA14527V | ELECTRONIC LOAD-Tải giả điện tử | 2 | JA001619 | PLZ72W | Maker NG | 2022-07-31 | 31 | 176 | NG | 0 |  |  | NOT USE | 2013-01-06 | Spare | JAPAN | GVB-121/12S | NA | NA
MXP-SA14528V | ELECTRONIC LOAD-Tải giả điện tử | 2 | JA001620 | PLZ72W | Maker NG | 2022-07-31 | 31 | 73 | OK | 0 |  |  | USE | 2013-01-06 | Spare | JAPAN | GVB-121/12S | NA | NA
MXP-SA14529V | ELECTRONIC LOAD-Tải giả điện tử | 2 | JA001621 | PLZ72W | Maker NG | 2022-07-31 | 31 | 176 | OK | 0 |  |  | NOT USE | 2013-01-06 | Spare | JAPAN | GVB-121/12S | NA | NA
MXP-SA14530V | ELECTRONIC LOAD-Tải giả điện tử | 2 | JA001623 | PLZ72W | Maker NG | 2022-07-31 | 31 | 176 | OK | 0 |  |  | NOT USE | 2013-01-06 | Spare | JAPAN | GVB-121/12S | NA | NA
H-210 | DISTORTION METER-Đồng hồ đo độ méo tín hiệu | 4 | 1040052 | LDM-177 | LEADER | 2022-07-31 | 31 | 262 | OK | 0 |  |  | NOT USE | 2009-01-23 | Spare | JAPAN | GVB-070/09S | NA | NA
H-401 | DISTORTION METER-Đồng hồ đo độ méo tín hiệu | 4 | 8080062 | LDM-177 | LEADER | 2022-07-31 | 31 | 262 | OK | 0 |  |  | NOT USE | 2009-03-20 | Spare | JAPAN | GVB-070/09S | NA | NA
MXP-SA14531V | ELECTRONIC LOAD-Tải giả điện tử | 2 | JA001624 | PLZ72W | Maker NG | 2022-07-31 | 31 | 272 | OK | 0 |  |  | USE | 2013-01-06 | Using | JAPAN | GVB-121/12S | NA | NA
MXP-FA01407N | RF COMMUNICATIONS TEST SET-Máy phát và phân tích tín hiệu | 1 | 3438A05225 | 8920A | AGILENT | 2022-07-31 | 31 | 263 | OK full function | DAO | 10W |  | USE | 2010-11-06 | Spare | USA | GVB-200/10A | MXP-FA01407N | A1011-0017
MXP-FA01400N | RF COMMUNICATIONS TEST SET-Máy phát và phân tích tín hiệu | 1 | 3614A08419 | 8920A | AGILENT | 2022-07-31 | 31 | 263 | Audio only | 0 | 4W |  | USE | 2010-11-06 | Spare | USA | GVB-200/10A | MXP-FA01400N | M1011-0001
MXP-FA00409N | SIGNAL GENERATOR-Máy phát tín hiệu | 1 | 3247A00484 | 8647A | HEWLETT PACKARD | 2022-07-31 | 31 | 263 | NG | NO POWER |  |  | USE | 2009-03-20 | Spare | USA | GVB-070/09S | MXP-FA00409N | A0901-0092
MXP-FA00865P | RF COMMUNICATIONS TEST SET-Máy phát và phân tích tín hiệu | 1 | 3633A08536 | 8920A | AGILENT | 2022-07-31 | 31 | 263 | OK full function | 0 | 6W |  | USE | 2007-11-07 | Spare | USA | CVB-007/07S | MXP-FA00865P | A0711-0152
MXP-FA00334N | BELL RINGER GENERATOR-Máy mô phỏng chuông điện thoại | 1 | 88036 | TG-297B | SANWA | 2022-07-31 | 31 | 264 | OK | 0 |  |  | USE | 2008-10-23 | Spare | JAPAN | GVB-130/09A | MXP-FA00334N | A0901-0022
MXP-FA00325N | BELL RINGER GENERATOR-Máy mô phỏng chuông điện thoại | 1 | JS1073 | TG-297E | SANWA | 2022-07-31 | 31 | 264 | OK | 0 |  |  | USE | 2008-12-30 | Spare | Japan | GVB-206/08S | MXP-FA00325N | A0901-0015
J-350 | AF GENERATOR-Máy phát tín hiệu âm thanh | 2 | 7123752 | GAG-808B | GW | 2022-07-31 | 31 | 264 | OK | 0 |  |  | USE | 2009-10-23 | Spare | TAIWAN | GVB-265/09S | NA | NA
J-1414 | AF GENERATOR-Máy phát tín hiệu âm thanh | 2 | E843748 | GAG-809 | GW | 2022-07-31 | 31 | 264 | OK | 0 |  |  | USE | 2010-05-13 | Spare | CHINA | GVB-067/10S | NA | NA
A-1243 | RF OSCILLOSCOPE-Máy hiển thị sóng | 2 | 715633500 | SS-7802A | IWATSU | 2022-07-31 | 31 | 264 | OK | 0 |  |  | USE | 2008-12-30 | Spare | MALAYSIA | GVB-206/08S | NA | NA
MXP-FA01691P | RF OSCILLOSCOPE-Máy hiển thị sóng | 2 | 711632340 | SS-7802A | IWATSU | 2022-07-31 | 31 | 264 | OK | 0 |  |  | USE | 2007-11-07 | Spare | MALAYSIA | N/A | MXP-FA01691P | NA
N/A000013 | DC POWER SUPPLY-Máy cấp nguồn một chiều | 2 | 740464 | 3303D | TOPWARD | 2022-07-31 | 31 | 264 | OK | 0 | 30V, 3A |  | USE | 2007-11-07 | Spare | TAIWAN | N/A | NA | NA
J-921 | AF GENERATOR-Máy phát tín hiệu âm thanh | 2 | 3020346 | AG-202A | TRIO | 2022-07-31 | 31 | 264 | OK | 0 |  |  | USE | 2008-12-30 | Spare | JAPAN | GVB-265/09S | NA | NA
J-955 | AF GENERATOR-Máy phát tín hiệu âm thanh | 2 | 4120119 | AG-203A | KENWOOD | 2022-07-31 | 31 | 264 | OK | 0 |  |  | USE | 2008-12-30 | Spare | JAPAN | GVB-265/09S | NA | NA
MXP-SA14532V | ELECTRONIC LOAD-Tải giả điện tử | 2 | JA001625 | PLZ72W | Maker NG | 2022-07-31 | 31 | 176 | OK | 0 |  |  | NOT USE | 2013-01-06 | Spare | JAPAN | GVB-121/12S | NA | NA
MXP-SA14533V | ELECTRONIC LOAD-Tải giả điện tử | 2 | JA001626 | PLZ72W | Maker NG | 2022-07-31 | 31 | 176 | NG | 0 |  |  | NOT USE | 2013-01-06 | Spare | JAPAN | GVB-121/12S | NA | NA
MXP-SA14534V | FREQUENCY CONVERSION AC POWER SUPPLY-Máy cung cấp nguồn xoay chiều | 4 | 31783013 | AA300 | Maker NG | 2022-07-31 | 31 | 105 | OK | 0 |  |  | USE | 2013-01-06 | Spare | JAPAN | GVB-121/12S | NA | NA
MXP-SA14535V | FREQUENCY CONVERSION AC POWER SUPPLY-Máy cung cấp nguồn xoay chiều | 4 | 3030297027 | AA330F | Maker NG | 2022-07-31 | 31 | 78 | OK | 0 |  |  | USE | 2013-01-06 | Spare | JAPAN | GVB-121/12S | NA | NA
MXP-SA14536V | HEIGHT GAUGE-Máy đo chiều cao | 1 | N\A | 192-106 | Maker NG | 2022-07-31 | 31 | 69 | OK | 0 |  |  | USE | 2013-01-06 | Using | JAPAN | GVB-121/12S | NA | NA
MXP-SA14538V | LUMINANCE METER-Máy đo cường độ sáng | 4 | 80923002 | LS110 | KONICA MINOLTA | 2022-07-31 | 31 | 71 | OK | 0 |  |  | USE | 2013-01-06 | Using | JAPAN | GVB-121/12S | NA | NA
MXP-SA14539V | NOISE OSCILLATOR-Máy phát tín hiệu nhiễu | 4 | 511514 | OG-530 | Maker NG | 2022-07-31 | 31 | 193 | OK | 0 |  |  | USE | 2013-01-06 | Spare | JAPAN | GVB-121/12S | NA | NA
MXP-SA14541V | PEN-HAND HARDNESS TESTER-Thiết bị kiểm tra độ cứng | 4 | N\A | B-3084T4 | Maker NG | 2022-07-31 | 31 | 71 | OK | 0 |  |  | USE | 2013-01-06 | Using | TAIWAN | GVB-121/12S | NA | NA
MXP-SA14542V | POWER AMPLIFIER-Máy khuếch đại công suất | 2 | 601007 | OPA-319 | Maker NG | 2022-07-31 | 31 | 71 | OK | 0 |  |  | USE | 2013-01-06 | Using | JAPAN | GVB-121/12S | NA | NA
MXP-FA01584P | RF OSCILLOSCOPE-Máy hiển thị sóng | 2 | 724634250 | SS-7802A | IWATSU | 2022-07-31 | 31 | 248 | OK | 0 |  |  | USE | 2007-11-07 | Spare | MALAYSIA | CVB-007/07S | MXP-FA01584P | NA
AX-016 | NOISE METER-Máy kiểm tra độ nhiễu âm thanh | 1 | 8020004 | LMV-1817 | LEADER | 2022-07-31 | 31 | 248 | OK | 0 |  |  | USE | 2008-12-30 | Spare | JAPAN | GVB-070/09S | NA | NA
MXP-SA14543V | PRECISION LCR METER-Máy đo điện trở, tụ điện, cuộn cảm | 4 | 2514J08805 | 4261A | Maker NG | 2022-07-31 | 31 | 104 | OK | 0 |  |  | USE | 2013-01-06 | Spare | JAPAN | GVB-121/12S | NA | NA
MXP-SA14544V | PUSH-PULL SCALE-Máy đo lực nhấn và lực kéo | 1 | 204244 | 1Kg | Maker NG | 2022-07-31 | 31 | 272 | OK | 0 |  |  | USE | 2013-01-06 | Using | JAPAN | GVB-121/12S | NA | NA
D0901-0046 | DISPLAY-Màn hình máy tính | 4 | N968CJA009666 | 1619SW | SAMSUNG | 2022-07-31 | 31 | 253 | NG | LOI CHUONG TRINH | 5 |  | USE | 2009-01-02 | Spare | NA | NA | NA | D0901-0046
MXP-SA14548V | PUSH-PULL SCALE-Máy đo lực nhấn và lực kéo | 1 | 645137 | 50Kg | Maker NG | 2022-07-31 | 31 | 272 | OK | 0 |  |  | USE | 2013-01-06 | Using | JAPAN | GVB-121/12S | NA | NA
EQMT8-0110 | DC POWER SUPPLY-Máy cấp nguồn một chiều | 2 | 740797 | 3303D | TOPWARD | 2022-07-31 | 31 | 253 | OK | 0 | 30V, 3A |  | USE | 2008-10-23 | Spare | TAIWAN | N/A | NA | NA
MXP-FA00513N | DIGITAL RADIO TESTER-Máy phát và đo tín hiệu kỹ thuật số | 1 | 100727 | CTS60 | ROHDE&SCHWARZ | 2022-07-31 | 31 | 257 | OK | 0 |  |  | USE | 2009-01-08 | Spare | GERMANY | N/A | MXP-FA00513N | A0902-0036
JG-012 | BELL RINGER GENERATOR-Máy mô phỏng chuông điện thoại | 1 | 95786 | TG-297B | SANWA | 2022-07-31 | 31 | 259 | OK | 0 |  |  | USE | 2009-10-23 | Spare | JAPAN | GVB-130/09A | NA | NA
H-469 | DISTORTION METER-Đồng hồ đo độ méo tín hiệu | 1 | 3020063 | LDM-177 | LEADER | 2022-07-31 | 31 | 262 | OK | 0 |  |  | NOT USE | 2009-03-20 | Spare | Japan | GVB-206/08S | NA | NA
MXP-SA14550V | RMS VOLTMETER-Máy đo điện áp | 4 | 2225A30480 | 3400A | Maker NG | 2022-07-31 | 31 | 233 | OK | 0 |  |  | USE | 2013-01-06 | Spare | USA | GVB-121/12S | NA | NA
MXP-SA14552V | SLIDE RESISTOR-Biến trở điều chỉnh bằng thanh trượt | 4 | 65VV5337 | 2791 | Maker NG | 2022-07-31 | 31 | 73 | OK | 0 |  |  | NOT USE | 2013-01-06 | Spare | JAPAN | GVB-121/12S | NA | NA
MXP-FA01643P | RF OSCILLOSCOPE-Máy hiển thị sóng | 2 | 724634273 | SS-7802A | IWATSU | 2022-07-31 | 31 | 264 | OK | 0 |  |  | USE | 2007-11-07 | Spare | MALAYSIA | CVB-007/07S | MXP-FA01643P | NA
MXP-FA01554P | RF OSCILLOSCOPE-Máy hiển thị sóng | 2 | 724634164 | SS-7802A | IWATSU | 2022-07-31 | 31 | 264 | OK | 0 |  |  | USE | 2007-11-07 | Spare | MALAYSIA | CVB-007/07S | MXP-FA01554P | NA
MXP-FA01743P | RF OSCILLOSCOPE-Máy hiển thị sóng | 2 | 712632586 | SS-7802A | IWATSU | 2022-07-31 | 31 | 264 | OK | 0 |  |  | USE | 2007-11-07 | Spare | MALAYSIA | CVB-007/07S | MXP-FA01743P | NA
MXP-FA01723P | RF OSCILLOSCOPE-Máy hiển thị sóng | 2 | 712632620 | SS-7802A | IWATSU | 2022-07-31 | 31 | 264 | OK | 0 |  |  | USE | 2007-11-07 | Spare | MALAYSIA | CVB-007/07S | MXP-FA01723P | NA
MXP-FA01513P | RF OSCILLOSCOPE-Máy hiển thị sóng | 2 | 724634184 | SS-7802A | IWATSU | 2022-07-31 | 31 | 264 | OK | 0 |  |  | USE | 2007-11-07 | Spare | MALAYSIA | CVB-007/07S | MXP-FA01513P | NA
MXP-SA14558V | SPEAKER TEST OSCILLATOR-Máy phát tín hiệu âm thanh | 4 | DD00666 | OG-423 | Maker NG | 2022-07-31 | 31 | 272 | OK | 0 |  |  | USE | 2013-01-06 | Using | JAPAN | GVB-121/12S | NA | NA
MXP-SA14559V | SUPER MEGOHMMETER-Máy đo điện trở lớn | 4 | 22CR123W | SM-8205 | Maker NG | 2022-07-31 | 31 | 165 | OK | 0 |  |  | USE | 2013-01-06 | Spare | JAPAN | GVB-121/12S | NA | NA
MXP-SA14567V | TORQUE GAUGE-Máy đo lực xoắn | 4 | 4158 | 2.4Kg | Maker NG | 2022-07-31 | 31 | 71 | OK | 0 |  |  | USE | 2013-01-06 | Using | JAPAN | GVB-121/12S | NA | NA
MXP-SA14571V | Withstanding Voltage Tester-Máy kiểm tra điện áp chịu đựng | 1 | 1020023 | 875AZ | KIKUSUI | 2022-07-31 | 31 | 272 | OK | 0 |  |  | USE | 2013-01-06 | Using | JAPAN | GVB-121/12S | NA | NA
MXP-SA14572V | WATTMETER-Đồng hồ đo công suất | 1 | 186980 | 186980 | Maker NG | 2022-07-31 | 31 | 142 | OK | 0 |  |  | USE | 2013-01-09 | Spare | USA | GVB-120/12S | NA | NA
MXP-SA14573V | WATTMETER-Đồng hồ đo công suất | 1 | 194236 | 194236 | Maker NG | 2022-07-31 | 31 | 142 | OK | 0 |  |  | USE | 2013-01-09 | Spare | USA | GVB-120/12S | NA | NA
MXP-SA14574V | WATTMETER-Đồng hồ đo công suất | 1 | 198964 | 198964 | Maker NG | 2022-07-31 | 31 | 142 | OK | 0 |  |  | USE | 2013-01-09 | Spare | USA | GVB-120/12S | NA | NA
MXP-SA14575V | WATTMETER-Đồng hồ đo công suất | 1 | 186984 | 186984 | Maker NG | 2022-07-31 | 31 | 142 | OK | 0 |  |  | USE | 2013-01-09 | Spare | USA | GVB-120/12S | NA | NA
MXP-SA14576V | WATTMETER-Đồng hồ đo công suất | 1 | 173133 | 173133 | Maker NG | 2022-07-31 | 31 | 142 | OK | 0 |  |  | USE | 2013-01-09 | Spare | USA | GVB-120/12S | NA | NA
MXP-SA14577V | WATTMETER-Đồng hồ đo công suất | 1 | 198969 | 198969 | Maker NG | 2022-07-31 | 31 | 142 | OK | 0 |  |  | USE | 2013-01-09 | Spare | USA | GVB-120/12S | NA | NA
J-004 | AF GENERATOR-Máy phát tín hiệu âm thanh | 4 | J-004 | J-004 | Maker NG | 2022-07-31 | 31 | 19 | OK | 0 |  |  | USE | 2009-12-31 | Spare | NA | NA | NA | NA
j-009 | AF GENERATOR-Máy phát tín hiệu âm thanh | 4 | j-009 | j-009 | Maker NG | 2022-07-31 | 31 | 17 | OK | 0 |  |  | USE | 2009-12-31 | Spare | NA | NA | NA | NA
J-011 | AF GENERATOR-Máy phát tín hiệu âm thanh | 4 | J-011 | J-011 | Maker NG | 2022-07-31 | 31 | 48 | OK | 0 |  |  | USE | 2009-12-31 | Spare | NA | NA | NA | NA
J-021 | AF GENERATOR-Máy phát tín hiệu âm thanh | 4 | J-021 | J-021 | Maker NG | 2022-07-31 | 31 | 37 | OK | 0 |  |  | USE | 2009-12-31 | Spare | NA | NA | NA | NA
J-024 | AF GENERATOR-Máy phát tín hiệu âm thanh | 4 | J-024 | J-024 | Maker NG | 2022-07-31 | 31 | 41 | OK | 0 |  |  | USE | 2009-12-31 | Spare | NA | NA | NA | NA
J-040 | AF GENERATOR-Máy phát tín hiệu âm thanh | 4 | J-040 | J-040 | Maker NG | 2022-07-31 | 31 | 40 | OK | 0 |  |  | USE | 2009-12-31 | Spare | NA | NA | NA | NA
J-048 | AF GENERATOR-Máy phát tín hiệu âm thanh | 4 | J-048 | J-048 | Maker NG | 2022-07-31 | 31 | 13 | OK | 0 |  |  | USE | 2009-12-31 | Spare | NA | NA | NA | NA
J-050 | AF GENERATOR-Máy phát tín hiệu âm thanh | 4 | J-050 | J-050 | Maker NG | 2022-07-31 | 31 | 18 | OK | 0 |  |  | USE | 2009-12-31 | Spare | NA | NA | NA | NA
J-057 | AF GENERATOR-Máy phát tín hiệu âm thanh | 4 | J-057 | J-057 | Maker NG | 2022-07-31 | 31 | 14 | OK | 0 |  |  | USE | 2009-12-31 | Spare | NA | NA | NA | NA
J-064 | AF GENERATOR-Máy phát tín hiệu âm thanh | 4 | J-064 | J-064 | Maker NG | 2022-07-31 | 31 | 22 | OK | 0 |  |  | USE | 2009-12-31 | Spare | NA | NA | NA | NA
J-065 | AF GENERATOR-Máy phát tín hiệu âm thanh | 4 | J-065 | J-065 | Maker NG | 2022-07-31 | 31 | 22 | OK | 0 |  |  | USE | 2009-12-31 | Spare | NA | NA | NA | NA
J-074 | AF GENERATOR-Máy phát tín hiệu âm thanh | 4 | J-074 | J-074 | Maker NG | 2022-07-31 | 31 | 14 | OK | 0 |  |  | USE | 2009-12-31 | Spare | NA | NA | NA | NA
J-076 | AF GENERATOR-Máy phát tín hiệu âm thanh | 4 | J-076 | J-076 | Maker NG | 2022-07-31 | 31 | 21 | OK | 0 |  |  | USE | 2009-12-31 | Spare | NA | NA | NA | NA
J-142 | AF GENERATOR-Máy phát tín hiệu âm thanh | 2 | 220130 | AG-202A | TRIO | 2022-07-31 | 31 | 234 | OK | 0 |  |  | USE | 2009-03-20 | Spare | JAPAN | GVB-265/09S | NA | NA
J-078 | AF GENERATOR-Máy phát tín hiệu âm thanh | 4 | J-078 | J-078 | Maker NG | 2022-07-31 | 31 | 35 | OK | 0 |  |  | USE | 2009-12-31 | Spare | NA | NA | NA | NA
J-079 | AF GENERATOR-Máy phát tín hiệu âm thanh | 4 | J-079 | J-079 | Maker NG | 2022-07-31 | 31 | 24 | OK | 0 |  |  | USE | 2009-12-31 | Spare | NA | NA | NA | NA
J-086 | AF GENERATOR-Máy phát tín hiệu âm thanh | 4 | J-086 | J-086 | Maker NG | 2022-07-31 | 31 | 22 | OK | 0 |  |  | USE | 2009-12-31 | Spare | NA | NA | NA | NA
J-090 | AF GENERATOR-Máy phát tín hiệu âm thanh | 4 | J-090 | J-090 | Maker NG | 2022-07-31 | 31 | 20 | OK | 0 |  |  | USE | 2009-12-31 | Spare | NA | NA | NA | NA
J-092 | AF GENERATOR-Máy phát tín hiệu âm thanh | 4 | J-092 | J-092 | Maker NG | 2022-07-31 | 31 | 12 | OK | 0 |  |  | USE | 2009-12-31 | Spare | NA | NA | NA | NA
J-093 | AF GENERATOR-Máy phát tín hiệu âm thanh | 4 | J-093 | J-093 | Maker NG | 2022-07-31 | 31 | 426 | OK | 0 |  |  | USE | 2009-12-31 | Spare | NA | NA | NA | NA
J-094 | AF GENERATOR-Máy phát tín hiệu âm thanh | 4 | J-094 | J-094 | Maker NG | 2022-07-31 | 31 | 426 | OK | 0 |  |  | USE | 2009-12-31 | Spare | NA | NA | NA | NA
J-098 | AF GENERATOR-Máy phát tín hiệu âm thanh | 4 | J-098 | J-098 | Maker NG | 2022-07-31 | 31 | 23 | OK | 0 |  |  | USE | 2009-12-31 | Spare | NA | NA | NA | NA
J-099 | AF GENERATOR-Máy phát tín hiệu âm thanh | 4 | J-099 | J-099 | Maker NG | 2022-07-31 | 31 | 33 | OK | 0 |  |  | USE | 2009-12-31 | Spare | NA | NA | NA | NA
J-1022 | AF GENERATOR-Máy phát tín hiệu âm thanh | 4 | J-1022 | J-1022 | Maker NG | 2022-07-31 | 31 | 39 | OK | 0 |  |  | USE | 2009-12-31 | Spare | NA | NA | NA | NA
j-1023 | AF GENERATOR-Máy phát tín hiệu âm thanh | 4 | j-1023 | j-1023 | Maker NG | 2022-07-31 | 31 | 16 | OK | 0 |  |  | USE | 2009-12-31 | Spare | NA | NA | NA | NA
J-1024 | AF GENERATOR-Máy phát tín hiệu âm thanh | 4 | J-1024 | J-1024 | Maker NG | 2022-07-31 | 31 | 39 | OK | 0 |  |  | USE | 2009-12-31 | Spare | NA | NA | NA | NA
J-1025 | AF GENERATOR-Máy phát tín hiệu âm thanh | 4 | J-1025 | J-1025 | Maker NG | 2022-07-31 | 31 | 14 | OK | 0 |  |  | USE | 2009-12-31 | Spare | NA | NA | NA | NA
J-1055 | AF GENERATOR-Máy phát tín hiệu âm thanh | 4 | J-1055 | J-1055 | Maker NG | 2022-07-31 | 31 | 39 | OK | 0 |  |  | USE | 2009-12-31 | Spare | NA | NA | NA | NA
J-1058 | AF GENERATOR-Máy phát tín hiệu âm thanh | 4 | J-1058 | J-1058 | Maker NG | 2022-07-31 | 31 | 19 | OK | 0 |  |  | USE | 2009-12-31 | Spare | NA | NA | NA | NA
J-1117 | AF GENERATOR-Máy phát tín hiệu âm thanh | 4 | J-1117 | J-1117 | Maker NG | 2022-07-31 | 31 | 39 | OK | 0 |  |  | USE | 2009-12-31 | Spare | NA | NA | NA | NA
j-1124 | AF GENERATOR-Máy phát tín hiệu âm thanh | 4 | j-1124 | j-1124 | Maker NG | 2022-07-31 | 31 | 26 | OK | 0 |  |  | USE | 2009-12-31 | Spare | NA | NA | NA | NA
J-113 | AF GENERATOR-Máy phát tín hiệu âm thanh | 4 | J-113 | J-113 | Maker NG | 2022-07-31 | 31 | 52 | OK | 0 |  |  | USE | 2009-12-31 | Spare | NA | NA | NA | NA
J-114 | AF GENERATOR-Máy phát tín hiệu âm thanh | 4 | J-114 | J-114 | Maker NG | 2022-07-31 | 31 | 426 | OK | 0 |  |  | USE | 2009-12-31 | Spare | NA | NA | NA | NA
J-115 | AF GENERATOR-Máy phát tín hiệu âm thanh | 4 | J-115 | J-115 | Maker NG | 2022-07-31 | 31 | 37 | OK | 0 |  |  | USE | 2009-12-31 | Spare | NA | NA | NA | NA
J-117 | AF GENERATOR-Máy phát tín hiệu âm thanh | 4 | J-117 | J-117 | Maker NG | 2022-07-31 | 31 | 37 | OK | 0 |  |  | USE | 2009-12-31 | Spare | NA | NA | NA | NA
J-120 | AF GENERATOR-Máy phát tín hiệu âm thanh | 4 | J-120 | J-120 | Maker NG | 2022-07-31 | 31 | 51 | OK | 0 |  |  | USE | 2009-12-31 | Spare | NA | NA | NA | NA
J-161 | AF GENERATOR-Máy phát tín hiệu âm thanh | 4 | 1070719 | GAG-808A | GW | 2022-07-31 | 31 | 25 | OK | 0 |  |  | USE | 2009-12-31 | Spare | NA | NA | NA | NA
J-1203 | AF GENERATOR-Máy phát tín hiệu âm thanh | 4 | J-1203 | J-1203 | Maker NG | 2022-07-31 | 31 | 15 | OK | 0 |  |  | USE | 2009-12-31 | Spare | NA | NA | NA | NA
J-123 | AF GENERATOR-Máy phát tín hiệu âm thanh | 4 | J-123 | J-123 | Maker NG | 2022-07-31 | 31 | 12 | OK | 0 |  |  | USE | 2009-12-31 | Spare | NA | NA | NA | NA
J-1235 | AF GENERATOR-Máy phát tín hiệu âm thanh | 4 | J-1235 | J-1235 | Maker NG | 2022-07-31 | 31 | 25 | OK | 0 |  |  | USE | 2009-12-31 | Spare | NA | NA | NA | NA
J-1254 | AF GENERATOR-Máy phát tín hiệu âm thanh | 4 | J-1254 | J-1254 | Maker NG | 2022-07-31 | 31 | 51 | OK | 0 |  |  | USE | 2009-12-31 | Spare | NA | NA | NA | NA
J-190 | AF GENERATOR-Máy phát tín hiệu âm thanh | 2 | 6121737 | GAG-808B | GW | 2022-07-31 | 31 | 234 | OK | 0 |  |  | USE | 2009-10-23 | Spare | TAIWAN | GVB-265/09S | NA | NA
J-126 | AF GENERATOR-Máy phát tín hiệu âm thanh | 4 | J-126 | J-126 | Maker NG | 2022-07-31 | 31 | 17 | OK | 0 |  |  | USE | 2009-12-31 | Spare | NA | NA | NA | NA
J-1303 | AF GENERATOR-Máy phát tín hiệu âm thanh | 4 | J-1303 | J-1303 | Maker NG | 2022-07-31 | 31 | 26 | OK | 0 |  |  | USE | 2009-12-31 | Spare | NA | NA | NA | NA
J-147 | AF GENERATOR-Máy phát tín hiệu âm thanh | 2 | J-147 | J-147 | Maker NG | 2022-07-31 | 31 | 53 | OK | 0 |  |  | USE | 2009-01-23 | Spare | TAIWAN | GVB-265/09S | NA | NA
J-1306 | AF GENERATOR-Máy phát tín hiệu âm thanh | 4 | J-1306 | J-1306 | Maker NG | 2022-07-31 | 31 | 22 | OK | 0 |  |  | USE | 2009-12-31 | Spare | NA | NA | NA | NA
J-133 | AF GENERATOR-Máy phát tín hiệu âm thanh | 4 | J-133 | J-133 | Maker NG | 2022-07-31 | 31 | 426 | OK | 0 |  |  | USE | 2009-12-31 | Spare | NA | NA | NA | NA
J-1351 | AF GENERATOR-Máy phát tín hiệu âm thanh | 4 | J-1351 | J-1351 | Maker NG | 2022-07-31 | 31 | 39 | OK | 0 |  |  | USE | 2009-12-31 | Spare | NA | NA | NA | NA
J-1354 | AF GENERATOR-Máy phát tín hiệu âm thanh | 4 | J-1354 | J-1354 | Maker NG | 2022-07-31 | 31 | 549 | OK | 0 |  |  | USE | 2009-12-31 | Spare | NA | NA | NA | NA
J-136 | AF GENERATOR-Máy phát tín hiệu âm thanh | 4 | J-136 | J-136 | Maker NG | 2022-07-31 | 31 | 426 | OK | 0 |  |  | USE | 2009-12-31 | Spare | NA | NA | NA | NA
J-137 | AF GENERATOR-Máy phát tín hiệu âm thanh | 4 | J-137 | J-137 | Maker NG | 2022-07-31 | 31 | 14 | OK | 0 |  |  | USE | 2009-12-31 | Spare | NA | NA | NA | NA
J-1402 | AF GENERATOR-Máy phát tín hiệu âm thanh | 4 | J-1402 | J-1402 | Maker NG | 2022-07-31 | 31 | 549 | OK | 0 |  |  | USE | 2009-12-31 | Spare | NA | NA | NA | NA
J-1421 | AF GENERATOR-Máy phát tín hiệu âm thanh | 4 | J-1421 | J-1421 | Maker NG | 2022-07-31 | 31 | 39 | OK | 0 |  |  | USE | 2009-12-31 | Spare | NA | NA | NA | NA
J-1442 | AF GENERATOR-Máy phát tín hiệu âm thanh | 4 | J-1442 | J-1442 | Maker NG | 2022-07-31 | 31 | 19 | OK | 0 |  |  | USE | 2009-12-31 | Spare | NA | NA | NA | NA
J-1443 | AF GENERATOR-Máy phát tín hiệu âm thanh | 4 | J-1443 | J-1443 | Maker NG | 2022-07-31 | 31 | 549 | OK | 0 |  |  | USE | 2009-12-31 | Spare | NA | NA | NA | NA
J-1444 | AF GENERATOR-Máy phát tín hiệu âm thanh | 4 | J-1444 | J-1444 | Maker NG | 2022-07-31 | 31 | 549 | OK | 0 |  |  | USE | 2009-12-31 | Spare | NA | NA | NA | NA
JA-334 | RF OSCILLOSCOPE-Máy hiển thị sóng | 4 | JA-334 | JA-334 | Maker NG | 2022-07-31 | 31 | 547 | OK | 0 |  |  | USE | 2009-12-31 | Spare | NA | NA | NA | NA
JA-013 | RF OSCILLOSCOPE-Máy hiển thị sóng | 4 | JA-013 | JA-013 | Maker NG | 2022-07-31 | 31 | 547 | OK | 0 |  |  | USE | 2009-12-31 | Spare | NA | NA | NA | NA
J-1447 | AF GENERATOR-Máy phát tín hiệu âm thanh | 4 | J-1447 | J-1447 | Maker NG | 2022-07-31 | 31 | 19 | OK | 0 |  |  | USE | 2009-12-31 | Spare | NA | NA | NA | NA
j-1453 | AF GENERATOR-Máy phát tín hiệu âm thanh | 4 | j-1453 | j-1453 | Maker NG | 2022-07-31 | 31 | 26 | OK | 0 |  |  | USE | 2009-12-31 | Spare | NA | NA | NA | NA
J-150 | AF GENERATOR-Máy phát tín hiệu âm thanh | 4 | J-150 | J-150 | Maker NG | 2022-07-31 | 31 | 20 | OK | 0 |  |  | USE | 2009-12-31 | Spare | NA | NA | NA | NA
J-122 | AF GENERATOR-Máy phát tín hiệu âm thanh | 2 | J-122 | J-122 | Maker NG | 2022-07-31 | 31 | 426 | OK | 0 |  |  | USE | 2009-10-23 | Spare | JAPAN | GVB-265/09S | NA | NA
J-130 | AF GENERATOR-Máy phát tín hiệu âm thanh | 2 | J-130 | J-130 | Maker NG | 2022-07-31 | 31 | 426 | OK | 0 |  |  | USE | 2009-10-23 | Spare | TAIWAN | GVB-265/09S | NA | NA
J-151 | AF GENERATOR-Máy phát tín hiệu âm thanh | 4 | J-151 | J-151 | Maker NG | 2022-07-31 | 31 | 53 | OK | 0 |  |  | USE | 2009-12-31 | Spare | NA | NA | NA | NA
J-152 | AF GENERATOR-Máy phát tín hiệu âm thanh | 4 | J-152 | J-152 | Maker NG | 2022-07-31 | 31 | 19 | OK | 0 |  |  | USE | 2009-12-31 | Spare | NA | NA | NA | NA
J-1546 | AF GENERATOR-Máy phát tín hiệu âm thanh | 4 | J-1546 | J-1546 | Maker NG | 2022-07-31 | 31 | 39 | OK | 0 |  |  | USE | 2009-12-31 | Spare | NA | NA | NA | NA
J-1553 | AF GENERATOR-Máy phát tín hiệu âm thanh | 4 | J-1553 | J-1553 | Maker NG | 2022-07-31 | 31 | 549 | OK | 0 |  |  | USE | 2009-12-31 | Spare | NA | NA | NA | NA
J-158 | AF GENERATOR-Máy phát tín hiệu âm thanh | 4 | J-158 | J-158 | Maker NG | 2022-07-31 | 31 | 35 | OK | 0 |  |  | USE | 2009-12-31 | Spare | NA | NA | NA | NA
J-163 | AF GENERATOR-Máy phát tín hiệu âm thanh | 4 | J-163 | J-163 | Maker NG | 2022-07-31 | 31 | 53 | OK | 0 |  |  | USE | 2009-12-31 | Spare | NA | NA | NA | NA
J-164 | AF GENERATOR-Máy phát tín hiệu âm thanh | 4 | J-164 | J-164 | Maker NG | 2022-07-31 | 31 | 13 | OK | 0 |  |  | USE | 2009-12-31 | Spare | NA | NA | NA | NA
J-165 | AF GENERATOR-Máy phát tín hiệu âm thanh | 4 | J-165 | J-165 | Maker NG | 2022-07-31 | 31 | 550 | OK | 0 |  |  | USE | 2009-12-31 | Spare | NA | NA | NA | NA
J-263 | AF GENERATOR-Máy phát tín hiệu âm thanh | 2 | 6100614 | GAG-808B | GW | 2022-07-31 | 31 | 234 | OK | 0 |  |  | USE | 2009-10-23 | Spare | TAIWAN | GVB-265/09S | NA | NA
J-166 | AF GENERATOR-Máy phát tín hiệu âm thanh | 4 | J-166 | J-166 | Maker NG | 2022-07-31 | 31 | 27 | OK | 0 |  |  | USE | 2009-12-31 | Spare | NA | NA | NA | NA
J-167 | AF GENERATOR-Máy phát tín hiệu âm thanh | 4 | J-167 | J-167 | Maker NG | 2022-07-31 | 31 | 48 | OK | 0 |  |  | USE | 2009-12-31 | Spare | NA | NA | NA | NA
J-168 | AF GENERATOR-Máy phát tín hiệu âm thanh | 4 | J-168 | J-168 | Maker NG | 2022-07-31 | 31 | 34 | OK | 0 |  |  | USE | 2009-12-31 | Spare | NA | NA | NA | NA
J-170 | AF GENERATOR-Máy phát tín hiệu âm thanh | 4 | J-170 | J-170 | Maker NG | 2022-07-31 | 31 | 39 | OK | 0 |  |  | USE | 2009-12-31 | Spare | NA | NA | NA | NA
J-171 | AF GENERATOR-Máy phát tín hiệu âm thanh | 4 | J-171 | J-171 | Maker NG | 2022-07-31 | 31 | 30 | OK | 0 |  |  | USE | 2009-12-31 | Spare | NA | NA | NA | NA
J-172 | AF GENERATOR-Máy phát tín hiệu âm thanh | 4 | J-172 | J-172 | Maker NG | 2022-07-31 | 31 | 30 | OK | 0 |  |  | USE | 2009-12-31 | Spare | NA | NA | NA | NA
J-175 | AF GENERATOR-Máy phát tín hiệu âm thanh | 4 | J-175 | J-175 | Maker NG | 2022-07-31 | 31 | 53 | OK | 0 |  |  | USE | 2009-12-31 | Spare | NA | NA | NA | NA
J-176 | AF GENERATOR-Máy phát tín hiệu âm thanh | 4 | J-176 | J-176 | Maker NG | 2022-07-31 | 31 | 41 | OK | 0 |  |  | USE | 2009-12-31 | Spare | NA | NA | NA | NA
J-181 | AF GENERATOR-Máy phát tín hiệu âm thanh | 4 | J-181 | J-181 | Maker NG | 2022-07-31 | 31 | 53 | OK | 0 |  |  | USE | 2009-12-31 | Spare | NA | NA | NA | NA
J-182 | AF GENERATOR-Máy phát tín hiệu âm thanh | 4 | J-182 | J-182 | Maker NG | 2022-07-31 | 31 | 30 | OK | 0 |  |  | USE | 2009-12-31 | Spare | NA | NA | NA | NA
J-183 | AF GENERATOR-Máy phát tín hiệu âm thanh | 4 | J-183 | J-183 | Maker NG | 2022-07-31 | 31 | 53 | OK | 0 |  |  | USE | 2009-12-31 | Spare | NA | NA | NA | NA
J-184 | AF GENERATOR-Máy phát tín hiệu âm thanh | 4 | J-184 | J-184 | Maker NG | 2022-07-31 | 31 | 30 | OK | 0 |  |  | USE | 2009-12-31 | Spare | NA | NA | NA | NA
J-502 | AF GENERATOR-Máy phát tín hiệu âm thanh | 2 | J-502 | J-502 | Maker NG | 2022-07-31 | 31 | 15 | OK | 0 |  |  | USE | 2009-10-23 | Spare | TAIWAN | GVB-265/09S | NA | NA
J-185 | AF GENERATOR-Máy phát tín hiệu âm thanh | 4 | J-185 | J-185 | Maker NG | 2022-07-31 | 31 | 25 | OK | 0 |  |  | USE | 2009-12-31 | Spare | NA | NA | NA | NA
J-187 | AF GENERATOR-Máy phát tín hiệu âm thanh | 4 | J-187 | J-187 | Maker NG | 2022-07-31 | 31 | 15 | OK | 0 |  |  | USE | 2009-12-31 | Spare | NA | NA | NA | NA
J-197 | AF GENERATOR-Máy phát tín hiệu âm thanh | 4 | J-197 | J-197 | Maker NG | 2022-07-31 | 31 | 40 | OK | 0 |  |  | USE | 2009-12-31 | Spare | NA | NA | NA | NA
J-198 | AF GENERATOR-Máy phát tín hiệu âm thanh | 4 | J-198 | J-198 | Maker NG | 2022-07-31 | 31 | 14 | OK | 0 |  |  | USE | 2009-12-31 | Spare | NA | NA | NA | NA
J-202 | AF GENERATOR-Máy phát tín hiệu âm thanh | 4 | J-202 | J-202 | Maker NG | 2022-07-31 | 31 | 30 | OK | 0 |  |  | USE | 2009-12-31 | Spare | NA | NA | NA | NA
J-203 | AF GENERATOR-Máy phát tín hiệu âm thanh | 4 | J-203 | J-203 | Maker NG | 2022-07-31 | 31 | 34 | OK | 0 |  |  | USE | 2009-12-31 | Spare | NA | NA | NA | NA
J-204 | AF GENERATOR-Máy phát tín hiệu âm thanh | 4 | J-204 | J-204 | Maker NG | 2022-07-31 | 31 | 34 | OK | 0 |  |  | USE | 2009-12-31 | Spare | NA | NA | NA | NA
J-206 | AF GENERATOR-Máy phát tín hiệu âm thanh | 4 | J-206 | J-206 | Maker NG | 2022-07-31 | 31 | 34 | OK | 0 |  |  | USE | 2009-12-31 | Spare | NA | NA | NA | NA
J-208 | AF GENERATOR-Máy phát tín hiệu âm thanh | 4 | J-208 | J-208 | Maker NG | 2022-07-31 | 31 | 23 | OK | 0 |  |  | USE | 2009-12-31 | Spare | NA | NA | NA | NA
J-209 | AF GENERATOR-Máy phát tín hiệu âm thanh | 4 | J-209 | J-209 | Maker NG | 2022-07-31 | 31 | 34 | OK | 0 |  |  | USE | 2009-12-31 | Spare | NA | NA | NA | NA
J-210 | AF GENERATOR-Máy phát tín hiệu âm thanh | 4 | J-210 | J-210 | Maker NG | 2022-07-31 | 31 | 17 | OK | 0 |  |  | USE | 2009-12-31 | Spare | NA | NA | NA | NA
J-212 | AF GENERATOR-Máy phát tín hiệu âm thanh | 4 | J-212 | J-212 | Maker NG | 2022-07-31 | 31 | 26 | OK | 0 |  |  | USE | 2009-12-31 | Spare | NA | NA | NA | NA
J-214 | AF GENERATOR-Máy phát tín hiệu âm thanh | 4 | J-214 | J-214 | Maker NG | 2022-07-31 | 31 | 18 | OK | 0 |  |  | USE | 2009-12-31 | Spare | NA | NA | NA | NA
J-228 | AF GENERATOR-Máy phát tín hiệu âm thanh | 4 | J-228 | J-228 | Maker NG | 2022-07-31 | 31 | 27 | OK | 0 |  |  | USE | 2009-12-31 | Spare | NA | NA | NA | NA
J-229 | AF GENERATOR-Máy phát tín hiệu âm thanh | 4 | J-229 | J-229 | Maker NG | 2022-07-31 | 31 | 41 | OK | 0 |  |  | USE | 2009-12-31 | Spare | NA | NA | NA | NA
J-230 | AF GENERATOR-Máy phát tín hiệu âm thanh | 4 | J-230 | J-230 | Maker NG | 2022-07-31 | 31 | 20 | OK | 0 |  |  | USE | 2009-12-31 | Spare | NA | NA | NA | NA
J-235 | AF GENERATOR-Máy phát tín hiệu âm thanh | 4 | J-235 | J-235 | Maker NG | 2022-07-31 | 31 | 16 | OK | 0 |  |  | USE | 2009-12-31 | Spare | NA | NA | NA | NA
J-278 | AF GENERATOR-Máy phát tín hiệu âm thanh | 2 | 7102049 | GAG-808B | GW | 2022-07-31 | 31 | 234 | OK | 0 |  |  | USE | 2009-10-23 | Spare | TAIWAN | GVB-265/09S | NA | NA
J-236 | AF GENERATOR-Máy phát tín hiệu âm thanh | 4 | J-236 | J-236 | Maker NG | 2022-07-31 | 31 | 550 | OK | 0 |  |  | USE | 2009-12-31 | Spare | NA | NA | NA | NA
J-239 | AF GENERATOR-Máy phát tín hiệu âm thanh | 4 | J-239 | J-239 | Maker NG | 2022-07-31 | 31 | 41 | OK | 0 |  |  | USE | 2009-12-31 | Spare | NA | NA | NA | NA
J-240 | AF GENERATOR-Máy phát tín hiệu âm thanh | 4 | J-240 | J-240 | Maker NG | 2022-07-31 | 31 | 53 | OK | 0 |  |  | USE | 2009-12-31 | Spare | NA | NA | NA | NA
J-245 | AF GENERATOR-Máy phát tín hiệu âm thanh | 4 | J-245 | J-245 | Maker NG | 2022-07-31 | 31 | 40 | OK | 0 |  |  | USE | 2009-12-31 | Spare | NA | NA | NA | NA
J-247 | AF GENERATOR-Máy phát tín hiệu âm thanh | 4 | J-247 | J-247 | Maker NG | 2022-07-31 | 31 | 40 | OK | 0 |  |  | USE | 2009-12-31 | Spare | NA | NA | NA | NA
J-254 | AF GENERATOR-Máy phát tín hiệu âm thanh | 4 | J-254 | J-254 | Maker NG | 2022-07-31 | 31 | 15 | OK | 0 |  |  | USE | 2009-12-31 | Spare | NA | NA | NA | NA
J-255 | AF GENERATOR-Máy phát tín hiệu âm thanh | 4 | J-255 | J-255 | Maker NG | 2022-07-31 | 31 | 52 | OK | 0 |  |  | USE | 2009-12-31 | Spare | NA | NA | NA | NA
J-262 | AF GENERATOR-Máy phát tín hiệu âm thanh | 4 | J-262 | J-262 | Maker NG | 2022-07-31 | 31 | 48 | OK | 0 |  |  | USE | 2009-12-31 | Spare | NA | NA | NA | NA
J-267 | AF GENERATOR-Máy phát tín hiệu âm thanh | 4 | J-267 | J-267 | Maker NG | 2022-07-31 | 31 | 27 | OK | 0 |  |  | USE | 2009-12-31 | Spare | NA | NA | NA | NA
J-272 | AF GENERATOR-Máy phát tín hiệu âm thanh | 4 | J-272 | J-272 | Maker NG | 2022-07-31 | 31 | 38 | OK | 0 |  |  | USE | 2009-12-31 | Spare | NA | NA | NA | NA
J-274 | AF GENERATOR-Máy phát tín hiệu âm thanh | 4 | J-274 | J-274 | Maker NG | 2022-07-31 | 31 | 41 | OK | 0 |  |  | USE | 2009-12-31 | Spare | NA | NA | NA | NA
J-276 | AF GENERATOR-Máy phát tín hiệu âm thanh | 4 | J-276 | J-276 | Maker NG | 2022-07-31 | 31 | 50 | OK | 0 |  |  | USE | 2009-12-31 | Spare | NA | NA | NA | NA
j-285 | AF GENERATOR-Máy phát tín hiệu âm thanh | 4 | j-285 | j-285 | Maker NG | 2022-07-31 | 31 | 51 | OK | 0 |  |  | USE | 2009-12-31 | Spare | NA | NA | NA | NA
J-288 | AF GENERATOR-Máy phát tín hiệu âm thanh | 4 | J-288 | J-288 | Maker NG | 2022-07-31 | 31 | 50 | OK | 0 |  |  | USE | 2009-12-31 | Spare | NA | NA | NA | NA
J-293 | AF GENERATOR-Máy phát tín hiệu âm thanh | 4 | J-293 | J-293 | Maker NG | 2022-07-31 | 31 | 27 | OK | 0 |  |  | USE | 2009-12-31 | Spare | NA | NA | NA | NA
J-294 | AF GENERATOR-Máy phát tín hiệu âm thanh | 4 | J-294 | J-294 | Maker NG | 2022-07-31 | 31 | 33 | OK | 0 |  |  | USE | 2009-12-31 | Spare | NA | NA | NA | NA
J-319 | AF GENERATOR-Máy phát tín hiệu âm thanh | 4 | J-319 | J-319 | Maker NG | 2022-07-31 | 31 | 26 | OK | 0 |  |  | USE | 2009-12-31 | Spare | NA | NA | NA | NA
J-332 | AF GENERATOR-Máy phát tín hiệu âm thanh | 4 | J-332 | J-332 | Maker NG | 2022-07-31 | 31 | 16 | OK | 0 |  |  | USE | 2009-12-31 | Spare | NA | NA | NA | NA
J-342 | AF GENERATOR-Máy phát tín hiệu âm thanh | 4 | J-342 | J-342 | Maker NG | 2022-07-31 | 31 | 12 | OK | 0 |  |  | USE | 2009-12-31 | Spare | NA | NA | NA | NA
J-343 | AF GENERATOR-Máy phát tín hiệu âm thanh | 4 | J-343 | J-343 | Maker NG | 2022-07-31 | 31 | 36 | OK | 0 |  |  | USE | 2009-12-31 | Spare | NA | NA | NA | NA
J-352 | AF GENERATOR-Máy phát tín hiệu âm thanh | 4 | J-352 | J-352 | Maker NG | 2022-07-31 | 31 | 52 | OK | 0 |  |  | USE | 2009-12-31 | Spare | NA | NA | NA | NA
J-356 | AF GENERATOR-Máy phát tín hiệu âm thanh | 4 | J-356 | J-356 | Maker NG | 2022-07-31 | 31 | 550 | OK | 0 |  |  | USE | 2009-12-31 | Spare | NA | NA | NA | NA
J-357 | AF GENERATOR-Máy phát tín hiệu âm thanh | 4 | J-357 | J-357 | Maker NG | 2022-07-31 | 31 | 35 | OK | 0 |  |  | USE | 2009-12-31 | Spare | NA | NA | NA | NA
J-358 | AF GENERATOR-Máy phát tín hiệu âm thanh | 4 | J-358 | J-358 | Maker NG | 2022-07-31 | 31 | 34 | OK | 0 |  |  | USE | 2009-12-31 | Spare | NA | NA | NA | NA
J-361 | AF GENERATOR-Máy phát tín hiệu âm thanh | 4 | J-361 | J-361 | Maker NG | 2022-07-31 | 31 | 35 | OK | 0 |  |  | USE | 2009-12-31 | Spare | NA | NA | NA | NA
J-362 | AF GENERATOR-Máy phát tín hiệu âm thanh | 4 | J-362 | J-362 | Maker NG | 2022-07-31 | 31 | 35 | OK | 0 |  |  | USE | 2009-12-31 | Spare | NA | NA | NA | NA
J-365 | AF GENERATOR-Máy phát tín hiệu âm thanh | 4 | J-365 | J-365 | Maker NG | 2022-07-31 | 31 | 34 | OK | 0 |  |  | USE | 2009-12-31 | Spare | NA | NA | NA | NA
J-366 | AF GENERATOR-Máy phát tín hiệu âm thanh | 4 | J-366 | J-366 | Maker NG | 2022-07-31 | 31 | 34 | OK | 0 |  |  | USE | 2009-12-31 | Spare | NA | NA | NA | NA
J-345 | AF GENERATOR-Máy phát tín hiệu âm thanh | 2 | 7123967 | GAG-808B | GW | 2022-07-31 | 31 | 255 | OK | 0 |  |  | NOT USE | 2009-10-23 | Spare | TAIWAN | GVB-265/09S | NA | NA
J-367 | AF GENERATOR-Máy phát tín hiệu âm thanh | 4 | J-367 | J-367 | Maker NG | 2022-07-31 | 31 | 34 | OK | 0 |  |  | USE | 2009-12-31 | Spare | NA | NA | NA | NA
J-369 | AF GENERATOR-Máy phát tín hiệu âm thanh | 4 | J-369 | J-369 | Maker NG | 2022-07-31 | 31 | 38 | OK | 0 |  |  | USE | 2009-12-31 | Spare | NA | NA | NA | NA
J-371 | AF GENERATOR-Máy phát tín hiệu âm thanh | 4 | J-371 | J-371 | Maker NG | 2022-07-31 | 31 | 40 | OK | 0 |  |  | USE | 2009-12-31 | Spare | NA | NA | NA | NA
J-373 | AF GENERATOR-Máy phát tín hiệu âm thanh | 4 | J-373 | J-373 | Maker NG | 2022-07-31 | 31 | 38 | OK | 0 |  |  | USE | 2009-12-31 | Spare | NA | NA | NA | NA
J-376 | AF GENERATOR-Máy phát tín hiệu âm thanh | 4 | J-376 | J-376 | Maker NG | 2022-07-31 | 31 | 41 | OK | 0 |  |  | USE | 2009-12-31 | Spare | NA | NA | NA | NA
J-378 | AF GENERATOR-Máy phát tín hiệu âm thanh | 4 | J-378 | J-378 | Maker NG | 2022-07-31 | 31 | 48 | OK | 0 |  |  | USE | 2009-12-31 | Spare | NA | NA | NA | NA
J-384 | AF GENERATOR-Máy phát tín hiệu âm thanh | 4 | J-384 | J-384 | Maker NG | 2022-07-31 | 31 | 30 | OK | 0 |  |  | USE | 2009-12-31 | Spare | NA | NA | NA | NA
J-385 | AF GENERATOR-Máy phát tín hiệu âm thanh | 4 | J-385 | J-385 | Maker NG | 2022-07-31 | 31 | 13 | OK | 0 |  |  | USE | 2009-12-31 | Spare | NA | NA | NA | NA
J-387 | AF GENERATOR-Máy phát tín hiệu âm thanh | 4 | J-387 | J-387 | Maker NG | 2022-07-31 | 31 | 16 | OK | 0 |  |  | USE | 2009-12-31 | Spare | NA | NA | NA | NA
J-355 | AF GENERATOR-Máy phát tín hiệu âm thanh | 2 | 7123776 | GAG-808B | GW | 2022-07-31 | 31 | 234 | OK | 0 |  |  | USE | 2009-10-23 | Spare | TAIWAN | GVB-265/09S | NA | NA
J-394 | AF GENERATOR-Máy phát tín hiệu âm thanh | 4 | J-394 | J-394 | Maker NG | 2022-07-31 | 31 | 550 | OK | 0 |  |  | USE | 2009-12-31 | Spare | NA | NA | NA | NA
J-395 | AF GENERATOR-Máy phát tín hiệu âm thanh | 4 | J-395 | J-395 | Maker NG | 2022-07-31 | 31 | 550 | OK | 0 |  |  | USE | 2009-12-31 | Spare | NA | NA | NA | NA
J-402 | AF GENERATOR-Máy phát tín hiệu âm thanh | 4 | J-402 | J-402 | Maker NG | 2022-07-31 | 31 | 33 | OK | 0 |  |  | USE | 2009-12-31 | Spare | NA | NA | NA | NA
J-405 | AF GENERATOR-Máy phát tín hiệu âm thanh | 4 | J-405 | J-405 | Maker NG | 2022-07-31 | 31 | 28 | OK | 0 |  |  | USE | 2009-12-31 | Spare | NA | NA | NA | NA
J-409 | AF GENERATOR-Máy phát tín hiệu âm thanh | 4 | J-409 | J-409 | Maker NG | 2022-07-31 | 31 | 40 | OK | 0 |  |  | USE | 2009-12-31 | Spare | NA | NA | NA | NA
J-415 | AF GENERATOR-Máy phát tín hiệu âm thanh | 4 | J-415 | J-415 | Maker NG | 2022-07-31 | 31 | 12 | OK | 0 |  |  | USE | 2009-12-31 | Spare | NA | NA | NA | NA
J-416 | AF GENERATOR-Máy phát tín hiệu âm thanh | 4 | J-416 | J-416 | Maker NG | 2022-07-31 | 31 | 30 | OK | 0 |  |  | USE | 2009-12-31 | Spare | NA | NA | NA | NA
J-432 | AF GENERATOR-Máy phát tín hiệu âm thanh | 4 | J-432 | J-432 | Maker NG | 2022-07-31 | 31 | 51 | OK | 0 |  |  | USE | 2009-12-31 | Spare | NA | NA | NA | NA
J-436 | AF GENERATOR-Máy phát tín hiệu âm thanh | 4 | J-436 | J-436 | Maker NG | 2022-07-31 | 31 | 20 | OK | 0 |  |  | USE | 2009-12-31 | Spare | NA | NA | NA | NA
JA-032 | RF OSCILLOSCOPE-Máy hiển thị sóng | 4 | JA-032 | JA-032 | Maker NG | 2022-07-31 | 31 | 29 | OK | 0 |  |  | USE | 2009-12-31 | Spare | NA | NA | NA | NA
JA-069 | RF OSCILLOSCOPE-Máy hiển thị sóng | 4 | JA-069 | JA-069 | Maker NG | 2022-07-31 | 31 | 29 | OK | 0 |  |  | USE | 2009-12-31 | Spare | NA | NA | NA | NA
MG-002 | MRS SERIES SYNTHESIZED REPEATER-Máy lặp tín hiệu | 4 | MG-002 | MG-002 | Maker NG | 2022-07-31 | 31 | 31 | OK | 0 |  |  | USE | 2009-12-31 | Spare | NA | NA | NA | NA
MG-005 | MRS SERIES SYNTHESIZED REPEATER-Máy lặp tín hiệu | 4 | MG-005 | MG-005 | Maker NG | 2022-07-31 | 31 | 31 | OK | 0 |  |  | USE | 2009-12-31 | Spare | NA | NA | NA | NA
J-751 | AF GENERATOR-Máy phát tín hiệu âm thanh | 2 | GAG-808B | GAG-808B | GW | 2022-07-31 | 31 | 32 | OK | 0 |  |  | USE | 2009-10-23 | Spare | TAIWAN | GVB-265/09S | NA | NA
J-811 | AF GENERATOR-Máy phát tín hiệu âm thanh | 2 | GAG-808B | GAG-808B | GW | 2022-07-31 | 31 | 32 | OK | 0 |  |  | USE | 2009-10-23 | Spare | TAIWAN | GVB-265/09S | NA | NA
J-437 | AF GENERATOR-Máy phát tín hiệu âm thanh | 4 | J-437 | J-437 | Maker NG | 2022-07-31 | 31 | 20 | OK | 0 |  |  | USE | 2009-12-31 | Spare | NA | NA | NA | NA
J-444 | AF GENERATOR-Máy phát tín hiệu âm thanh | 4 | J-444 | J-444 | Maker NG | 2022-07-31 | 31 | 40 | OK | 0 |  |  | USE | 2009-12-31 | Spare | NA | NA | NA | NA
J-449 | AF GENERATOR-Máy phát tín hiệu âm thanh | 4 | J-449 | J-449 | Maker NG | 2022-07-31 | 31 | 36 | OK | 0 |  |  | USE | 2009-12-31 | Spare | NA | NA | NA | NA
J-455 | AF GENERATOR-Máy phát tín hiệu âm thanh | 4 | J-455 | J-455 | Maker NG | 2022-07-31 | 31 | 50 | OK | 0 |  |  | USE | 2009-12-31 | Spare | NA | NA | NA | NA
J-458 | AF GENERATOR-Máy phát tín hiệu âm thanh | 4 | J-458 | J-458 | Maker NG | 2022-07-31 | 31 | 20 | OK | 0 |  |  | USE | 2009-12-31 | Spare | NA | NA | NA | NA
J-459 | AF GENERATOR-Máy phát tín hiệu âm thanh | 4 | J-459 | J-459 | Maker NG | 2022-07-31 | 31 | 16 | OK | 0 |  |  | USE | 2009-12-31 | Spare | NA | NA | NA | NA
J-461 | AF GENERATOR-Máy phát tín hiệu âm thanh | 4 | J-461 | J-461 | Maker NG | 2022-07-31 | 31 | 50 | OK | 0 |  |  | USE | 2009-12-31 | Spare | NA | NA | NA | NA
J-465 | AF GENERATOR-Máy phát tín hiệu âm thanh | 4 | J-465 | J-465 | Maker NG | 2022-07-31 | 31 | 28 | OK | 0 |  |  | USE | 2009-12-31 | Spare | NA | NA | NA | NA
J-469 | AF GENERATOR-Máy phát tín hiệu âm thanh | 4 | J-469 | J-469 | Maker NG | 2022-07-31 | 31 | 18 | OK | 0 |  |  | USE | 2009-12-31 | Spare | NA | NA | NA | NA
J-473 | AF GENERATOR-Máy phát tín hiệu âm thanh | 4 | J-473 | J-473 | Maker NG | 2022-07-31 | 31 | 36 | OK | 0 |  |  | USE | 2009-12-31 | Spare | NA | NA | NA | NA
J-474 | AF GENERATOR-Máy phát tín hiệu âm thanh | 4 | J-474 | J-474 | Maker NG | 2022-07-31 | 31 | 33 | OK | 0 |  |  | USE | 2009-12-31 | Spare | NA | NA | NA | NA
J-477 | AF GENERATOR-Máy phát tín hiệu âm thanh | 4 | J-477 | J-477 | Maker NG | 2022-07-31 | 31 | 51 | OK | 0 |  |  | USE | 2009-12-31 | Spare | NA | NA | NA | NA
J-481 | AF GENERATOR-Máy phát tín hiệu âm thanh | 4 | J-481 | J-481 | Maker NG | 2022-07-31 | 31 | 40 | OK | 0 |  |  | USE | 2009-12-31 | Spare | NA | NA | NA | NA
J-482 | AF GENERATOR-Máy phát tín hiệu âm thanh | 4 | J-482 | J-482 | Maker NG | 2022-07-31 | 31 | 12 | OK | 0 |  |  | USE | 2009-12-31 | Spare | NA | NA | NA | NA
J-483 | AF GENERATOR-Máy phát tín hiệu âm thanh | 4 | J-483 | J-483 | Maker NG | 2022-07-31 | 31 | 18 | OK | 0 |  |  | USE | 2009-12-31 | Spare | NA | NA | NA | NA
J-490 | AF GENERATOR-Máy phát tín hiệu âm thanh | 4 | J-490 | J-490 | Maker NG | 2022-07-31 | 31 | 27 | OK | 0 |  |  | USE | 2009-12-31 | Spare | NA | NA | NA | NA
J-497 | AF GENERATOR-Máy phát tín hiệu âm thanh | 4 | J-497 | J-497 | Maker NG | 2022-07-31 | 31 | 33 | OK | 0 |  |  | USE | 2009-12-31 | Spare | NA | NA | NA | NA
J-499 | AF GENERATOR-Máy phát tín hiệu âm thanh | 4 | J-499 | J-499 | Maker NG | 2022-07-31 | 31 | 16 | OK | 0 |  |  | USE | 2009-12-31 | Spare | NA | NA | NA | NA
J-504 | AF GENERATOR-Máy phát tín hiệu âm thanh | 4 | J-504 | J-504 | Maker NG | 2022-07-31 | 31 | 50 | OK | 0 |  |  | USE | 2009-12-31 | Spare | NA | NA | NA | NA
j-507 | AF GENERATOR-Máy phát tín hiệu âm thanh | 4 | j-507 | j-507 | Maker NG | 2022-07-31 | 31 | 25 | OK | 0 |  |  | USE | 2009-12-31 | Spare | NA | NA | NA | NA
J-509 | AF GENERATOR-Máy phát tín hiệu âm thanh | 4 | J-509 | J-509 | Maker NG | 2022-07-31 | 31 | 33 | OK | 0 |  |  | USE | 2009-12-31 | Spare | NA | NA | NA | NA
J-510 | AF GENERATOR-Máy phát tín hiệu âm thanh | 4 | J-510 | J-510 | Maker NG | 2022-07-31 | 31 | 13 | OK | 0 |  |  | USE | 2009-12-31 | Spare | NA | NA | NA | NA
J-514 | AF GENERATOR-Máy phát tín hiệu âm thanh | 4 | J-514 | J-514 | Maker NG | 2022-07-31 | 31 | 36 | OK | 0 |  |  | USE | 2009-12-31 | Spare | NA | NA | NA | NA
J-516 | AF GENERATOR-Máy phát tín hiệu âm thanh | 4 | J-516 | J-516 | Maker NG | 2022-07-31 | 31 | 14 | OK | 0 |  |  | USE | 2009-12-31 | Spare | NA | NA | NA | NA
J-518 | AF GENERATOR-Máy phát tín hiệu âm thanh | 4 | J-518 | J-518 | Maker NG | 2022-07-31 | 31 | 33 | OK | 0 |  |  | USE | 2009-12-31 | Spare | NA | NA | NA | NA
J-382 | AF GENERATOR-Máy phát tín hiệu âm thanh | 4 | 1070719 | GAG-808A | GW | 2022-07-31 | 31 | 52 | OK | 0 |  |  | USE | 2009-12-31 | Spare | NA | NA | NA | NA
J-524 | AF GENERATOR-Máy phát tín hiệu âm thanh | 4 | J-524 | J-524 | Maker NG | 2022-07-31 | 31 | 33 | OK | 0 |  |  | USE | 2009-12-31 | Spare | NA | NA | NA | NA
J-388 | AF GENERATOR-Máy phát tín hiệu âm thanh | 4 | 1070719 | GAG-808A | GW | 2022-07-31 | 31 | 25 | OK | 0 |  |  | USE | 2009-12-31 | Spare | NA | NA | NA | NA
J-527 | AF GENERATOR-Máy phát tín hiệu âm thanh | 4 | J-527 | J-527 | Maker NG | 2022-07-31 | 31 | 28 | OK | 0 |  |  | USE | 2009-12-31 | Spare | NA | NA | NA | NA
J-529 | AF GENERATOR-Máy phát tín hiệu âm thanh | 4 | J-529 | J-529 | Maker NG | 2022-07-31 | 31 | 15 | OK | 0 |  |  | USE | 2009-12-31 | Spare | NA | NA | NA | NA
J-200 | AF GENERATOR-Máy phát tín hiệu âm thanh | 2 | J-200 | J-200 | Maker NG | 2022-07-31 | 31 | 36 | OK | 0 |  |  | USE | 2009-01-23 | Spare | TAIWAN | GVB-265/09S | NA | NA
J-535 | AF GENERATOR-Máy phát tín hiệu âm thanh | 4 | J-535 | J-535 | Maker NG | 2022-07-31 | 31 | 13 | OK | 0 |  |  | USE | 2009-12-31 | Spare | NA | NA | NA | NA
J-536 | AF GENERATOR-Máy phát tín hiệu âm thanh | 4 | J-536 | J-536 | Maker NG | 2022-07-31 | 31 | 33 | OK | 0 |  |  | USE | 2009-12-31 | Spare | NA | NA | NA | NA
J-539 | AF GENERATOR-Máy phát tín hiệu âm thanh | 4 | J-539 | J-539 | Maker NG | 2022-07-31 | 31 | 16 | OK | 0 |  |  | USE | 2009-12-31 | Spare | NA | NA | NA | NA
J-472 | AF GENERATOR-Máy phát tín hiệu âm thanh | 2 | 7060409 | GAG-808B | GW | 2022-07-31 | 31 | 234 | OK | 0 |  |  | USE | 2009-10-23 | Spare | TAIWAN | GVB-265/09S | NA | NA
J-540 | AF GENERATOR-Máy phát tín hiệu âm thanh | 4 | J-540 | J-540 | Maker NG | 2022-07-31 | 31 | 35 | OK | 0 |  |  | USE | 2009-12-31 | Spare | NA | NA | NA | NA
J-657 | AF GENERATOR-Máy phát tín hiệu âm thanh | 4 | J-657 | J-657 | Maker NG | 2022-07-31 | 31 | 35 | OK | 0 |  |  | USE | 2009-12-31 | Spare | NA | NA | NA | NA
j-686 | AF GENERATOR-Máy phát tín hiệu âm thanh | 4 | j-686 | j-686 | Maker NG | 2022-07-31 | 31 | 22 | OK | 0 |  |  | USE | 2009-12-31 | Spare | NA | NA | NA | NA
J-688 | AF GENERATOR-Máy phát tín hiệu âm thanh | 4 | J-688 | J-688 | Maker NG | 2022-07-31 | 31 | 16 | OK | 0 |  |  | USE | 2009-12-31 | Spare | NA | NA | NA | NA
j-692 | AF GENERATOR-Máy phát tín hiệu âm thanh | 4 | j-692 | j-692 | Maker NG | 2022-07-31 | 31 | 17 | OK | 0 |  |  | USE | 2009-12-31 | Spare | NA | NA | NA | NA
J-707 | AF GENERATOR-Máy phát tín hiệu âm thanh | 4 | J-707 | J-707 | Maker NG | 2022-07-31 | 31 | 21 | OK | 0 |  |  | USE | 2009-12-31 | Spare | NA | NA | NA | NA
J-708 | AF GENERATOR-Máy phát tín hiệu âm thanh | 4 | J-708 | J-708 | Maker NG | 2022-07-31 | 31 | 21 | OK | 0 |  |  | USE | 2009-12-31 | Spare | NA | NA | NA | NA
J-709 | AF GENERATOR-Máy phát tín hiệu âm thanh | 4 | J-709 | J-709 | Maker NG | 2022-07-31 | 31 | 24 | OK | 0 |  |  | USE | 2009-12-31 | Spare | NA | NA | NA | NA
J-717 | AF GENERATOR-Máy phát tín hiệu âm thanh | 4 | J-717 | J-717 | Maker NG | 2022-07-31 | 31 | 38 | OK | 0 |  |  | USE | 2009-12-31 | Spare | NA | NA | NA | NA
J-725 | AF GENERATOR-Máy phát tín hiệu âm thanh | 4 | J-725 | J-725 | Maker NG | 2022-07-31 | 31 | 38 | OK | 0 |  |  | USE | 2009-12-31 | Spare | NA | NA | NA | NA
J-727 | AF GENERATOR-Máy phát tín hiệu âm thanh | 4 | J-727 | J-727 | Maker NG | 2022-07-31 | 31 | 23 | OK | 0 |  |  | USE | 2009-12-31 | Spare | NA | NA | NA | NA
J-728 | AF GENERATOR-Máy phát tín hiệu âm thanh | 4 | J-728 | J-728 | Maker NG | 2022-07-31 | 31 | 24 | OK | 0 |  |  | USE | 2009-12-31 | Spare | NA | NA | NA | NA
J-731 | AF GENERATOR-Máy phát tín hiệu âm thanh | 4 | J-731 | J-731 | Maker NG | 2022-07-31 | 31 | 38 | OK | 0 |  |  | USE | 2009-12-31 | Spare | NA | NA | NA | NA
j-737 | AF GENERATOR-Máy phát tín hiệu âm thanh | 4 | j-737 | j-737 | Maker NG | 2022-07-31 | 31 | 23 | OK | 0 |  |  | USE | 2009-12-31 | Spare | NA | NA | NA | NA
J-746 | AF GENERATOR-Máy phát tín hiệu âm thanh | 4 | J-746 | J-746 | Maker NG | 2022-07-31 | 31 | 24 | OK | 0 |  |  | USE | 2009-12-31 | Spare | NA | NA | NA | NA
J-752 | AF GENERATOR-Máy phát tín hiệu âm thanh | 4 | J-752 | J-752 | Maker NG | 2022-07-31 | 31 | 32 | OK | 0 |  |  | USE | 2009-12-31 | Spare | NA | NA | NA | NA
J-754 | AF GENERATOR-Máy phát tín hiệu âm thanh | 4 | J-754 | J-754 | Maker NG | 2022-07-31 | 31 | 26 | OK | 0 |  |  | USE | 2009-12-31 | Spare | NA | NA | NA | NA
J-769 | AF GENERATOR-Máy phát tín hiệu âm thanh | 4 | J-769 | J-769 | Maker NG | 2022-07-31 | 31 | 38 | OK | 0 |  |  | USE | 2009-12-31 | Spare | NA | NA | NA | NA
J-771 | AF GENERATOR-Máy phát tín hiệu âm thanh | 4 | J-771 | J-771 | Maker NG | 2022-07-31 | 31 | 23 | OK | 0 |  |  | USE | 2009-12-31 | Spare | NA | NA | NA | NA
J-521 | AF GENERATOR-Máy phát tín hiệu âm thanh | 4 | 1070719 | GAG-808A | GW | 2022-07-31 | 31 | 15 | OK | 0 |  |  | USE | 2009-12-31 | Spare | NA | NA | NA | NA
J-528 | AF GENERATOR-Máy phát tín hiệu âm thanh | 2 | 8106736 | GAG-808B | GW | 2022-07-31 | 31 | 234 | OK | 0 |  |  | USE | 2009-10-23 | Spare | TAIWAN | GVB-265/09S | NA | NA
j-773 | AF GENERATOR-Máy phát tín hiệu âm thanh | 4 | j-773 | j-773 | Maker NG | 2022-07-31 | 31 | 21 | OK | 0 |  |  | USE | 2009-12-31 | Spare | NA | NA | NA | NA
J-782 | AF GENERATOR-Máy phát tín hiệu âm thanh | 4 | J-782 | J-782 | Maker NG | 2022-07-31 | 31 | 26 | OK | 0 |  |  | USE | 2009-12-31 | Spare | NA | NA | NA | NA
J-913 | AF GENERATOR-Máy phát tín hiệu âm thanh | 4 | J-913 | J-913 | Maker NG | 2022-07-31 | 31 | 53 | OK | 0 |  |  | USE | 2009-12-31 | Spare | NA | NA | NA | NA
J-916 | AF GENERATOR-Máy phát tín hiệu âm thanh | 4 | J-916 | J-916 | Maker NG | 2022-07-31 | 31 | 28 | OK | 0 |  |  | USE | 2009-12-31 | Spare | NA | NA | NA | NA
j-949 | AF GENERATOR-Máy phát tín hiệu âm thanh | 4 | j-949 | j-949 | Maker NG | 2022-07-31 | 31 | 52 | OK | 0 |  |  | USE | 2009-12-31 | Spare | NA | NA | NA | NA
J-962 | AF GENERATOR-Máy phát tín hiệu âm thanh | 4 | J-962 | J-962 | Maker NG | 2022-07-31 | 31 | 39 | OK | 0 |  |  | USE | 2009-12-31 | Spare | NA | NA | NA | NA
J-966 | AF GENERATOR-Máy phát tín hiệu âm thanh | 4 | J-966 | J-966 | Maker NG | 2022-07-31 | 31 | 37 | OK | 0 |  |  | USE | 2009-12-31 | Spare | NA | NA | NA | NA
J-982 | AF GENERATOR-Máy phát tín hiệu âm thanh | 4 | J-982 | J-982 | Maker NG | 2022-07-31 | 31 | 12 | OK | 0 |  |  | USE | 2009-12-31 | Spare | NA | NA | NA | NA
MF-002 | TRUNLING REPEATER MANAGER-Máy lặp tín hiệu | 4 | MF-002 | MF-002 | Maker NG | 2022-07-31 | 31 | 42 | OK | 0 |  |  | USE | 2009-12-31 | Spare | NA | NA | NA | NA
MF-003 | TRUNLING REPEATER MANAGER-Máy lặp tín hiệu | 4 | MF-003 | MF-003 | Maker NG | 2022-07-31 | 31 | 42 | OK | 0 |  |  | USE | 2009-12-31 | Spare | NA | NA | NA | NA
MG-003 | MRS SERIES SYNTHESIZED REPEATER-Máy lặp tín hiệu | 4 | MG-003 | MG-003 | Maker NG | 2022-07-31 | 31 | 42 | OK | 0 |  |  | USE | 2009-12-31 | Spare | NA | NA | NA | NA
MG-004 | MRS SERIES SYNTHESIZED REPEATER-Máy lặp tín hiệu | 4 | MG-004 | MG-004 | Maker NG | 2022-07-31 | 31 | 42 | OK | 0 |  |  | USE | 2009-12-31 | Spare | NA | NA | NA | NA
N/A | VECTOR SIGNAL ANALYZER-Máy phân tích tín hiệu | 4 | N/A | N/A | Maker NG | 2022-07-31 | 31 | 43 | OK | 0 |  |  | USE | 2009-12-31 | Spare | NA | NA | NA | NA
C-838 | ESG SERIES SIGNAL GENERATOR-Máy phát tín hiệu | 4 | C-838 | C-838 | Maker NG | 2022-07-31 | 31 | 44 | OK | 0 |  |  | USE | 2009-12-31 | Spare | NA | NA | NA | NA
AH-386 | SPECTRUM ANALYZER-Máy phân tích phổ tín hiệu | 4 | AH-386 | AH-386 | Maker NG | 2022-07-31 | 31 | 45 | OK | 0 |  |  | USE | 2009-12-31 | Spare | NA | NA | NA | NA
AH-384 | SPECTRUM ANALYZER-Máy phân tích phổ tín hiệu | 4 | AH-384 | AH-384 | Maker NG | 2022-07-31 | 31 | 46 | OK | 0 |  |  | USE | 2009-12-31 | Spare | NA | NA | NA | NA
JA-079 | RF OSCILLOSCOPE-Máy hiển thị sóng | 4 | JA-079 | JA-079 | Maker NG | 2022-07-31 | 31 | 47 | OK | 0 |  |  | USE | 2009-12-31 | Spare | NA | NA | NA | NA
JDO-007 | TELEPHONE LINE SIMULATOR-Máy tổng đài điện thoại | 4 | JDO-007 | JDO-007 | Maker NG | 2022-07-31 | 31 | 49 | OK | 0 |  |  | USE | 2009-12-31 | Spare | NA | NA | NA | NA
JDO-017 | TELEPHONE LINE SIMULATOR-Máy tổng đài điện thoại | 4 | JDO-017 | JDO-017 | Maker NG | 2022-07-31 | 31 | 49 | OK | 0 |  |  | USE | 2009-12-31 | Spare | NA | NA | NA | NA
JDO-021 | TELEPHONE LINE SIMULATOR-Máy tổng đài điện thoại | 4 | JDO-021 | JDO-021 | Maker NG | 2022-07-31 | 31 | 49 | OK | 0 |  |  | USE | 2009-12-31 | Spare | NA | NA | NA | NA
JDO-023 | TELEPHONE LINE SIMULATOR-Máy tổng đài điện thoại | 4 | JDO-023 | JDO-023 | Maker NG | 2022-07-31 | 31 | 49 | OK | 0 |  |  | USE | 2009-12-31 | Spare | NA | NA | NA | NA
JDO-024 | TELEPHONE LINE SIMULATOR-Máy tổng đài điện thoại | 4 | JDO-024 | JDO-024 | Maker NG | 2022-07-31 | 31 | 49 | OK | 0 |  |  | USE | 2009-12-31 | Spare | NA | NA | NA | NA
JDO-054 | TELEPHONE LINE SIMULATOR-Máy tổng đài điện thoại | 4 | JDO-054 | JDO-054 | Maker NG | 2022-07-31 | 31 | 49 | OK | 0 |  |  | USE | 2009-12-31 | Spare | NA | NA | NA | NA
MF-001 | TRUNLING REPEATER MANAGER-Máy lặp tín hiệu | 4 | MF-001 | MF-001 | Maker NG | 2022-07-31 | 31 | 49 | OK | 0 |  |  | USE | 2009-12-31 | Spare | NA | NA | NA | NA
MF-004 | TRUNLING REPEATER MANAGER-Máy lặp tín hiệu | 4 | MF-004 | MF-004 | Maker NG | 2022-07-31 | 31 | 49 | OK | 0 |  |  | USE | 2009-12-31 | Spare | NA | NA | NA | NA
MF-005 | TRUNLING REPEATER MANAGER-Máy lặp tín hiệu | 4 | MF-005 | MF-005 | Maker NG | 2022-07-31 | 31 | 49 | OK | 0 |  |  | USE | 2009-12-31 | Spare | NA | NA | NA | NA
P1101-0035 | Personal Computer-Máy tính để bàn | 4 | 500BMT | 500BMT | HP | 2022-07-31 | 31 | 290 | OK | 0 | 5 |  | USE | 2011-01-13 | Using | NA | NA | NA | P1101-0035
P0809-0005 | Personal Computer-Máy tính để bàn | 4 | ELEAD E3200 | ELEAD E3200 | FPT | 2022-07-31 | 31 | 290 | OK | 0 | 5 |  | USE | 2008-09-01 | Using | NA | NA | NA | P0809-0005
P1008-0008 | Personal Computer-Máy tính để bàn | 4 | M331 | M331 | SINGPC | 2022-07-31 | 31 | 290 | OK | 0 | 5 |  | USE | 2010-08-20 | Using | NA | NA | NA | P1008-0008
P0907-0005 | Personal Computer-Máy tính để bàn | 4 | ELEAD E2160 | ELEAD E2160 | FPT-ELEAD | 2022-07-31 | 31 | 290 | OK | 0 | 5 |  | USE | 2009-07-01 | Using | NA | NA | NA | P0907-0005
P0908-0006 | Personal Computer-Máy tính để bàn | 4 | LENOVO 3.0 | LENOVO 3.0 | LENOVO | 2022-07-31 | 31 | 290 | OK | NO POWER | 5 |  | USE | 2009-08-01 | Using | NA | NA | NA | P0908-0006
P1101-0018 | Personal Computer-Máy tính để bàn | 4 | P1101-0018 | P1101-0018 | Maker NG | 2022-07-31 | 31 | 290 | OK | 0 |  |  | USE | 2009-12-31 | Using | NA | NA | NA | NA
P0901-0076 | Personal Computer-Máy tính để bàn | 4 | M500 | M500 | FPT ELEAD | 2022-07-31 | 31 | 290 | OK | 0 | 5 |  | USE | 2009-01-23 | Using | NA | NA | NA | P0901-0076
P1306-0091 | Personal Computer-Máy tính để bàn | 4 | P1306-0091 | P1306-0091 | SINGPC | 2022-07-31 | 31 | 290 | OK | 0 | 5 |  | USE | 2013-06-01 | Using | NA | NA | NA | P1306-0091
P0905-0024 | Personal Computer-Máy tính để bàn | 4 | M355 | M355 | FPT ELEAD | 2022-07-31 | 31 | 290 | OK | 0 | 5 |  | USE | 2009-05-20 | Using | NA | NA | NA | P0905-0024
P0803-0004 | Personal Computer-Máy tính để bàn | 4 | P0803-0004 | P0803-0004 | Maker NG | 2022-07-31 | 31 | 290 | OK | 0 |  |  | USE | 2009-12-31 | Using | NA | NA | NA | NA
P0809-0006 | Personal Computer-Máy tính để bàn | 4 | AK1 | AK1 | LENOVO | 2022-07-31 | 31 | 290 | OK | 0 | 5 |  | USE | 2008-09-15 | Using | NA | NA | NA | P0809-0006
P1102-0010 | Personal Computer-Máy tính để bàn | 4 | 500B MT E5400 | 500B MT E5400 | COMPAQ | 2022-07-31 | 31 | 290 | OK | 0 | 5 |  | USE | 2011-02-08 | Using | NA | NA | NA | P1102-0010
P1110-0007 | Personal Computer-Máy tính để bàn | 4 | P1110-0007 | P1110-0007 | Maker NG | 2022-07-31 | 31 | 290 | OK | 0 |  |  | USE | 2009-12-31 | Using | NA | NA | NA | NA
P1001-0003 | Personal Computer-Máy tính để bàn | 4 | P1001-0003 | P1001-0003 | Maker NG | 2022-07-31 | 31 | 290 | OK | 0 |  |  | USE | 2009-12-31 | Using | NA | NA | NA | NA
P0812-0013 | Personal Computer-Máy tính để bàn | 4 | M500 | M500 | FPT ELEAD | 2022-07-31 | 31 | 290 | OK | 0 | 5 |  | USE | 2008-12-15 | Using | NA | NA | NA | P0812-0013
P0906-0020 | Personal Computer-Máy tính để bàn | 4 | M355 | M355 | FPT ELEAD | 2022-07-31 | 31 | 290 | OK | 0 | 5 |  | USE | 2009-06-04 | Using | NA | NA | NA | P0906-0020
P1306-0019 | Personal Computer-Máy tính để bàn | 4 | P1306-0019 | P1306-0019 | Maker NG | 2022-07-31 | 31 | 290 | OK | 0 |  |  | USE | 2009-12-31 | Using | NA | NA | NA | NA
P0901-0035 | Personal Computer-Máy tính để bàn | 4 | M355 | M355 | FPT ELEAD | 2022-07-31 | 31 | 291 | OK | 0 | 5 |  | USE | 2009-01-02 | Using | NA | NA | NA | P0901-0035
P0706-0009 | Personal Computer-Máy tính để bàn | 4 | P0706-0009 | P0706-0009 | Maker NG | 2022-07-31 | 31 | 291 | OK | 0 |  |  | USE | 2009-12-31 | Using | NA | NA | NA | NA
P1103-0002 | Personal Computer-Máy tính để bàn | 4 | P1103-0002 | P1103-0002 | Maker NG | 2022-07-31 | 31 | 291 | OK | 0 |  |  | USE | 2009-12-31 | Using | NA | NA | NA | NA
P0906-0013 | Personal Computer-Máy tính để bàn | 4 | M355 | M355 | FPT ELEAD | 2022-07-31 | 31 | 291 | OK | 0 | 5 |  | USE | 2009-06-04 | Using | NA | NA | NA | P0906-0013
P0909-0004 | Personal Computer-Máy tính để bàn | 4 | P0909-0004 | P0909-0004 | Maker NG | 2022-07-31 | 31 | 291 | OK | 0 |  |  | USE | 2009-12-31 | Using | NA | NA | NA | NA
P0802-0009 | Personal Computer-Máy tính để bàn | 4 | P0802-0009 | P0802-0009 | Maker NG | 2022-07-31 | 31 | 291 | OK | 0 |  |  | USE | 2009-12-31 | Using | NA | NA | NA | NA
P1101-0043 | Personal Computer-Máy tính để bàn | 4 | 500BMT | 500BMT | HP | 2022-07-31 | 31 | 291 | OK | 0 | 5 |  | USE | 2011-01-13 | Using | NA | NA | NA | P1101-0043
P1306-0008 | Personal Computer-Máy tính để bàn | 4 | P1306-0008 | P1306-0008 | Maker NG | 2022-07-31 | 31 | 291 | OK | 0 |  |  | USE | 2009-12-31 | Using | NA | NA | NA | NA
P1105-0001 | Personal Computer-Máy tính để bàn | 4 | COMPAG 500B - E5500 | COMPAG 500B - E5500 | HP | 2022-07-31 | 31 | 291 | OK | 0 | 5 |  | USE | 2011-05-01 | Using | NA | NA | NA | P1105-0001
P0905-0017 | Personal Computer-Máy tính để bàn | 4 | ELEAD E2160 | ELEAD E2160 | FPT | 2022-07-31 | 31 | 291 | OK | 1 | 5 |  | USE | 2009-05-01 | Using | NA | NA | NA | P0905-0017
C1106-0031 | Personal Computer-Máy tính để bàn | 4 | EP3.0 GHZ N540 | EP3.0 GHZ N540 | SINGPC | 2022-07-31 | 31 | 291 | OK | 0 | 5 |  | USE | 2011-06-01 | Using | NA | NA | NA | C1106-0031
P1006-0003 | Personal Computer-Máy tính để bàn | 4 | T10HT | T10HT | FPT ELEAD | 2022-07-31 | 31 | 292 | OK | 0 | 5 |  | USE | 2010-06-28 | Using | NA | NA | NA | P1006-0003
P1306-0037 | Personal Computer-Máy tính để bàn | 4 | P1306-0037 | P1306-0037 | Maker NG | 2022-07-31 | 31 | 292 | OK | 0 |  |  | USE | 2009-12-31 | Using | NA | NA | NA | NA
P0905-0021 | Personal Computer-Máy tính để bàn | 4 | P0905-0021 | P0905-0021 | Maker NG | 2022-07-31 | 31 | 292 | OK | 0 |  |  | USE | 2009-12-31 | Using | NA | NA | NA | NA
C1105-0010 | Personal Computer-Máy tính để bàn | 4 | COMPAG 505B | COMPAG 505B | HP | 2022-07-31 | 31 | 292 | OK | 0 | 5 |  | USE | 2011-05-01 | Using | NA | NA | NA | C1105-0010
P1101-0040 | Personal Computer-Máy tính để bàn | 4 | 500BMT | 500BMT | HP | 2022-07-31 | 31 | 292 | OK | 0 | 5 |  | USE | 2011-01-13 | Using | NA | NA | NA | P1101-0040
P0807-0005 | Personal Computer-Máy tính để bàn | 4 | P0807-0005 | P0807-0005 | Maker NG | 2022-07-31 | 31 | 292 | OK | 0 |  |  | USE | 2009-12-31 | Using | NA | NA | NA | NA
P1306-0059 | Personal Computer-Máy tính để bàn | 4 | M355 | M355 | FPT ELEAD | 2022-07-31 | 31 | 293 | OK | 0 | 5 |  | USE | 2013-06-01 | Using | NA | NA | NA | P1306-0059
P1001-0023 | Personal Computer-Máy tính để bàn | 4 | P1001-0023 | P1001-0023 | Maker NG | 2022-07-31 | 31 | 293 | OK | 0 |  |  | USE | 2009-12-31 | Using | NA | NA | NA | NA
P0801-0022 | Personal Computer-Máy tính để bàn | 4 | M500 | M500 | FPT ELEAD | 2022-07-31 | 31 | 293 | OK | 0 | 5 |  | USE | 2008-01-22 | Using | NA | NA | NA | P0801-0022
P0902-0015 | Personal Computer-Máy tính để bàn | 4 | ELEAD -E2160 | ELEAD -E2160 | FPT-ELEAD | 2022-07-31 | 31 | 293 | OK | 0 | 5 |  | USE | 2009-02-01 | Using | NA | NA | NA | P0902-0015
P0808-0013 | Personal Computer-Máy tính để bàn | 4 | 3000H | 3000H | LENOVO | 2022-07-31 | 31 | 293 | OK | NO POWER | 5 |  | USE | 2008-08-02 | Using | NA | NA | NA | P0808-0013
P1101-0048 | Personal Computer-Máy tính để bàn | 4 | 500BMT | 500BMT | HP | 2022-07-31 | 31 | 293 | OK | 0 | 5 |  | USE | 2011-01-27 | Using | NA | NA | NA | P1101-0048
P1306-0101 | Personal Computer-Máy tính để bàn | 4 | P1306-0101 | P1306-0101 | VENR | 2022-07-31 | 31 | 293 | OK | 0 | 5 |  | USE | 2013-06-01 | Using | NA | NA | NA | P1306-0101
P0704-0002 | Personal Computer-Máy tính để bàn | 4 | FUJITSU 3.0 | FUJITSU 3.0 | FUJITSU | 2022-07-31 | 31 | 293 | OK | 0 | 5 |  | USE | 2007-04-01 | Using | NA | NA | NA | P0704-0002
C1103-0008 | Personal Computer-Máy tính để bàn | 4 | Compaq 500B-E5500 | Compaq 500B-E5500 | HP | 2022-07-31 | 31 | 301 | OK | 0 | 5 |  | USE | 2011-03-01 | Using | NA | NA | NA | C1103-0008
P0812-0011 | Personal Computer-Máy tính để bàn | 4 | M500 | M500 | FPT ELEAD | 2022-07-31 | 31 | 301 | OK | 0 | 5 |  | USE | 2008-12-15 | Using | NA | NA | NA | P0812-0011
P0901-0054 | Personal Computer-Máy tính để bàn | 4 | P0901-0054 | P0901-0054 | VENR | 2022-07-31 | 31 | 301 | OK | 0 | 5 |  | USE | 2009-01-23 | Using | NA | NA | NA | P0901-0054
P1002-0011 | Personal Computer-Máy tính để bàn | 4 | P1002-0011 | P1002-0011 | Maker NG | 2022-07-31 | 31 | 301 | OK | 0 |  |  | USE | 2009-12-31 | Using | NA | NA | NA | NA
P0808-0007 | Personal Computer-Máy tính để bàn | 4 | P0808-0007 | P0808-0007 | Maker NG | 2022-07-31 | 31 | 302 | OK | 0 |  |  | USE | 2009-12-31 | Using | NA | NA | NA | NA
P1005-0009 | Personal Computer-Máy tính để bàn | 4 | P1005-0009 | P1005-0009 | Maker NG | 2022-07-31 | 31 | 302 | OK | 0 |  |  | USE | 2009-12-31 | Using | NA | NA | NA | NA
P0812-0014 | Personal Computer-Máy tính để bàn | 4 | M500 | M500 | FPT ELEAD | 2022-07-31 | 31 | 302 | OK | 0 | 5 |  | USE | 2008-12-15 | Using | NA | NA | NA | P0812-0014
C1103-0002 | Personal Computer-Máy tính để bàn | 4 | Compaq 500B-E5500 | Compaq 500B-E5500 | HP | 2022-07-31 | 31 | 302 | OK | 0 | 5 |  | USE | 2011-03-01 | Using | NA | NA | NA | C1103-0002
P1105-0003 | Personal Computer-Máy tính để bàn | 4 | P1105-0003 | P1105-0003 | Maker NG | 2022-07-31 | 31 | 300 | OK | 0 |  |  | USE | 2009-12-31 | Using | NA | NA | NA | NA
P0906-0006 | Personal Computer-Máy tính để bàn | 4 | P0906-0006 | P0906-0006 | Maker NG | 2022-07-31 | 31 | 300 | OK | 0 |  |  | USE | 2009-12-31 | Using | NA | NA | NA | NA
MXP-SA14578V | WATTMETER-Đồng hồ đo công suất | 1 | 197035 | 197035 | Maker NG | 2022-07-31 | 31 | 142 | OK | 0 |  |  | USE | 2013-01-09 | Spare | USA | GVB-120/12S | NA | NA
P1104-0005 | Personal Computer-Máy tính để bàn | 4 | P1104-0005 | P1104-0005 | Maker NG | 2022-07-31 | 31 | 299 | OK | 0 |  |  | USE | 2009-12-31 | Using | NA | NA | NA | NA
C1103-0010 | Personal Computer-Máy tính để bàn | 4 | Compaq 500B-E5500 | Compaq 500B-E5500 | HP | 2022-07-31 | 31 | 299 | OK | 0 | 5 |  | USE | 2011-03-01 | Using | NA | NA | NA | C1103-0010
P0812-0001 | Personal Computer-Máy tính để bàn | 4 | P0812-0001 | P0812-0001 | Maker NG | 2022-07-31 | 31 | 298 | OK | 0 |  |  | USE | 2009-12-31 | Using | NA | NA | NA | NA
C1106-0013 | Personal Computer-Máy tính để bàn | 4 | C1106-0013 | C1106-0013 | Maker NG | 2022-07-31 | 31 | 298 | OK | 0 |  |  | USE | 2009-12-31 | Using | NA | NA | NA | NA
P1103-0001 | Personal Computer-Máy tính để bàn | 4 | Compaq 500B-E5500 | Compaq 500B-E5500 | HP | 2022-07-31 | 31 | 61 | OK | 0 | 5 |  | USE | 2011-03-01 | Using | NA | NA | NA | P1103-0001
P1102-0008 | Personal Computer-Máy tính để bàn | 4 | P1102-0008 | P1102-0008 | Maker NG | 2022-07-31 | 31 | 61 | OK | 0 |  |  | USE | 2009-12-31 | Using | NA | NA | NA | NA
P0906-0016 | Personal Computer-Máy tính để bàn | 4 | M355 | M355 | FPT ELEAD | 2022-07-31 | 31 | 61 | OK | 0 | 5 |  | USE | 2009-06-04 | Using | NA | NA | NA | P0906-0016
P0811-0009 | Personal Computer-Máy tính để bàn | 4 | M500 | M500 | FPT ELEAD | 2022-07-31 | 31 | 61 | OK | 0 | 5 |  | USE | 2008-11-24 | Using | NA | NA | NA | P0811-0009
P1009-0011 | Personal Computer-Máy tính để bàn | 4 | P1009-0011 | P1009-0011 | Maker NG | 2022-07-31 | 31 | 64 | OK | 0 |  |  | USE | 2009-12-31 | Using | NA | NA | NA | NA
C1103-0007 | Personal Computer-Máy tính để bàn | 4 | Compaq 500B-E5500 | Compaq 500B-E5500 | HP | 2022-07-31 | 31 | 65 | OK | 0 | 5 |  | USE | 2011-03-01 | Using | NA | NA | NA | C1103-0007
P1103-0005 | Personal Computer-Máy tính để bàn | 4 | P1103-0005 | P1103-0005 | Maker NG | 2022-07-31 | 31 | 65 | OK | 0 |  |  | USE | 2009-12-31 | Using | NA | NA | NA | NA
C1105-0007 | Personal Computer-Máy tính để bàn | 4 | C1105-0007 | C1105-0007 | Maker NG | 2022-07-31 | 31 | 65 | OK | 0 |  |  | USE | 2009-12-31 | Using | NA | NA | NA | NA
P1009-0016 | Personal Computer-Máy tính để bàn | 4 | P1009-0016 | P1009-0016 | Maker NG | 2022-07-31 | 31 | 65 | OK | 0 |  |  | USE | 2009-12-31 | Using | NA | NA | NA | NA
P1101-0030 | Personal Computer-Máy tính để bàn | 4 | P1101-0030 | P1101-0030 | Maker NG | 2022-07-31 | 31 | 65 | OK | 0 |  |  | USE | 2009-12-31 | Using | NA | NA | NA | NA
P1102-0003 | Personal Computer-Máy tính để bàn | 4 | P1102-0003 | P1102-0003 | Maker NG | 2022-07-31 | 31 | 65 | OK | 0 |  |  | USE | 2009-12-31 | Using | NA | NA | NA | NA
P1001-0001 | Personal Computer-Máy tính để bàn | 4 | P1001-0001 | P1001-0001 | Maker NG | 2022-07-31 | 31 | 65 | OK | 0 |  |  | USE | 2009-12-31 | Using | NA | NA | NA | NA
P0906-0007 | Personal Computer-Máy tính để bàn | 4 | P0906-0007 | P0906-0007 | Maker NG | 2022-07-31 | 31 | 65 | OK | 0 |  |  | USE | 2009-12-31 | Using | NA | NA | NA | NA
C1106-0020 | Personal Computer-Máy tính để bàn | 4 | EP3.0 GHZ N540 | EP3.0 GHZ N540 | SINGPC | 2022-07-31 | 31 | 280 | OK | CHIP MAIN NGUON NG | 5 |  | USE | 2011-06-01 | Using | NA | NA | NA | C1106-0020
C1103-0009 | Personal Computer-Máy tính để bàn | 4 | Compaq 500B-E5500 | Compaq 500B-E5500 | HP | 2022-07-31 | 31 | 368 | OK | 0 | 5 |  | USE | 2011-03-01 | Using | NA | NA | NA | C1103-0009
P0905-0019 | Personal Computer-Máy tính để bàn | 4 | P0905-0019 | P0905-0019 | Maker NG | 2022-07-31 | 31 | 368 | OK | 0 |  |  | USE | 2009-12-31 | Using | NA | NA | NA | NA
P0808-0002 | Personal Computer-Máy tính để bàn | 4 | P0808-0002 | P0808-0002 | Maker NG | 2022-07-31 | 31 | 395 | OK | 0 |  |  | USE | 2009-12-31 | Using | NA | NA | NA | NA
P1009-0009 | Personal Computer-Máy tính để bàn | 4 | P1009-0009 | P1009-0009 | Maker NG | 2022-07-31 | 31 | 376 | OK | 0 |  |  | USE | 2009-12-31 | Using | NA | NA | NA | NA
P1006-0009 | Personal Computer-Máy tính để bàn | 4 | T10HT | T10HT | FPT ELEAD | 2022-07-31 | 31 | 376 | OK | 0 | 5 |  | USE | 2010-06-28 | Using | NA | NA | NA | P1006-0009
P1112-0002 | Personal Computer-Máy tính để bàn | 4 | P1112-0002 | P1112-0002 | Maker NG | 2022-07-31 | 31 | 390 | OK | 0 |  |  | USE | 2009-12-31 | Using | NA | NA | NA | NA
P1009-0010 | Personal Computer-Máy tính để bàn | 4 | P1009-0010 | P1009-0010 | Maker NG | 2022-07-31 | 31 | 281 | OK | 0 |  |  | USE | 2009-12-31 | Using | NA | NA | NA | NA
C1106-0023 | Personal Computer-Máy tính để bàn | 4 | EP3.0 GHZ N540 | EP3.0 GHZ N540 | SINGPC | 2022-07-31 | 31 | 239 | OK | 0 | 5 |  | USE | 2011-06-01 | Using | NA | NA | NA | C1106-0023
P0906-0023 | Personal Computer-Máy tính để bàn | 4 | M355 | M355 | FPT ELEAD | 2022-07-31 | 31 | 239 | OK | 0 | 5 |  | USE | 2009-06-04 | Using | NA | NA | NA | P0906-0023
C1106-0012 | Personal Computer-Máy tính để bàn | 4 | C1106-0012 | C1106-0012 | Maker NG | 2022-07-31 | 31 | 237 | OK | 0 |  |  | USE | 2009-12-31 | Using | NA | NA | NA | NA
P0707-0008 | Personal Computer-Máy tính để bàn | 4 | P0707-0008 | P0707-0008 | Maker NG | 2022-07-31 | 31 | 236 | OK | 0 |  |  | USE | 2009-12-31 | Using | NA | NA | NA | NA
P1003-0001 | Personal Computer-Máy tính để bàn | 4 | P1003-0001 | P1003-0001 | Maker NG | 2022-07-31 | 31 | 236 | OK | 0 |  |  | USE | 2009-12-31 | Using | NA | NA | NA | NA
P1106-0004 | Personal Computer-Máy tính để bàn | 4 | COMPAG 500B - E5500 | COMPAG 500B - E5500 | HP | 2022-07-31 | 31 | 236 | OK | 0 | 5 |  | USE | 2011-06-24 | Using | NA | NA | NA | P1106-0004
P1105-0009 | Personal Computer-Máy tính để bàn | 4 | COMPAG 500B - E5500 | COMPAG 500B - E5500 | HP | 2022-07-31 | 31 | 236 | OK | 0 | 5 |  | USE | 2011-05-01 | Using | NA | NA | NA | P1105-0009
P0901-0007 | Personal Computer-Máy tính để bàn | 4 | P0901-0007 | P0901-0007 | Maker NG | 2022-07-31 | 31 | 236 | OK | 0 |  |  | USE | 2009-12-31 | Using | NA | NA | NA | NA
P0906-0002 | Personal Computer-Máy tính để bàn | 4 | P0906-0002 | P0906-0002 | Maker NG | 2022-07-31 | 31 | 55 | OK | 0 |  |  | USE | 2009-12-31 | Using | NA | NA | NA | NA
P1107-0002 | Personal Computer-Máy tính để bàn | 4 | COMPAG 500B - E5500 | COMPAG 500B - E5500 | HP | 2022-07-31 | 31 | 55 | OK | 0 | 5 |  | USE | 2011-07-05 | Using | NA | NA | NA | P1107-0002
P1306-0088 | Personal Computer-Máy tính để bàn | 4 | M355 | M355 | FPT ELEAD | 2022-07-31 | 31 | 55 | OK | 0 | 5 |  | USE | 2013-06-01 | Using | NA | NA | NA | P1306-0088
P0903-0004 | Personal Computer-Máy tính để bàn | 4 | P0903-0004 | P0903-0004 | Maker NG | 2022-07-31 | 31 | 55 | OK | 0 |  |  | USE | 2009-12-31 | Using | NA | NA | NA | NA
P1101-0008 | Personal Computer-Máy tính để bàn | 4 | P1101-0008 | P1101-0008 | Maker NG | 2022-07-31 | 31 | 330 | OK | 0 |  |  | USE | 2009-12-31 | Using | NA | NA | NA | NA
P1101-0044 | Personal Computer-Máy tính để bàn | 4 | 500BMT | 500BMT | HP | 2022-07-31 | 31 | 330 | OK | 0 | 5 |  | USE | 2011-01-13 | Using | NA | NA | NA | P1101-0044
P1101-0041 | Personal Computer-Máy tính để bàn | 4 | 500BMT | 500BMT | HP | 2022-07-31 | 31 | 330 | OK | 0 | 5 |  | USE | 2011-01-13 | Using | NA | NA | NA | P1101-0041
P1101-0033 | Personal Computer-Máy tính để bàn | 4 | 500BMT | 500BMT | HP | 2022-07-31 | 31 | 330 | OK | 0 | 5 |  | USE | 2011-01-13 | Using | NA | NA | NA | P1101-0033
P1306-0034 | Personal Computer-Máy tính để bàn | 4 | P1306-0034 | P1306-0034 | Maker NG | 2022-07-31 | 31 | 330 | OK | 0 |  |  | USE | 2009-12-31 | Using | NA | NA | NA | NA
P1010-0005 | Personal Computer-Máy tính để bàn | 4 | P1010-0005 | P1010-0005 | Maker NG | 2022-07-31 | 31 | 330 | OK | 0 |  |  | USE | 2009-12-31 | Using | NA | NA | NA | NA
P0905-0007 | Personal Computer-Máy tính để bàn | 4 | P0905-0007 | P0905-0007 | Maker NG | 2022-07-31 | 31 | 330 | OK | 0 |  |  | USE | 2009-12-31 | Using | NA | NA | NA | NA
P0906-0018 | Personal Computer-Máy tính để bàn | 4 | M355 | M355 | FPT ELEAD | 2022-07-31 | 31 | 330 | OK | 0 | 5 |  | USE | 2009-06-04 | Using | NA | NA | NA | P0906-0018
C1105-0002 | Personal Computer-Máy tính để bàn | 4 | COMPAG 505B | COMPAG 505B | HP | 2022-07-31 | 31 | 330 | OK | 0 | 5 |  | USE | 2011-05-01 | Using | NA | NA | NA | C1105-0002
MXP-SA14579V | WATTMETER-Đồng hồ đo công suất | 1 | 198982 | 198982 | Maker NG | 2022-07-31 | 31 | 142 | OK | 0 |  |  | USE | 2013-01-09 | Spare | USA | GVB-120/12S | NA | NA
P1105-0010 | Personal Computer-Máy tính để bàn | 4 | COMPAG 500B - E5500 | COMPAG 500B - E5500 | HP | 2022-07-31 | 31 | 330 | OK | 0 | 5 |  | USE | 2011-05-01 | Using | NA | NA | NA | P1105-0010
C1103-0006 | Personal Computer-Máy tính để bàn | 4 | Compaq 500B-E5500 | Compaq 500B-E5500 | HP | 2022-07-31 | 31 | 330 | OK | 0 | 5 |  | USE | 2011-03-01 | Using | NA | NA | NA | C1103-0006
P1101-0045 | Personal Computer-Máy tính để bàn | 4 | 500BMT | 500BMT | HP | 2022-07-31 | 31 | 330 | OK | 0 | 5 |  | USE | 2011-01-13 | Using | NA | NA | NA | P1101-0045
P1101-0047 | Personal Computer-Máy tính để bàn | 4 | 500BMT | 500BMT | HP | 2022-07-31 | 31 | 330 | OK | 0 | 5 |  | USE | 2011-01-13 | Using | NA | NA | NA | P1101-0047
P0901-0066 | Personal Computer-Máy tính để bàn | 4 | P0901-0066 | P0901-0066 | VENR | 2022-07-31 | 31 | 330 | OK | 0 | 5 |  | USE | 2009-01-23 | Using | NA | NA | NA | P0901-0066
P0905-0022 | Personal Computer-Máy tính để bàn | 4 | M355 | M355 | FPT ELEAD | 2022-07-31 | 31 | 330 | OK | 0 | 5 |  | USE | 2009-05-20 | Using | NA | NA | NA | P0905-0022
P1306-0090 | Personal Computer-Máy tính để bàn | 4 | T10HT | T10HT | FPT ELEAD | 2022-07-31 | 31 | 330 | OK | 0 | 5 |  | USE | 2013-06-01 | Using | NA | NA | NA | P1306-0090
UVLINE006 | Personal Computer-Máy tính để bàn | 4 | UVLINE006 | UVLINE006 | Maker NG | 2022-07-31 | 31 | 330 | OK | 0 |  |  | USE | 2009-12-31 | Using | NA | NA | NA | NA
P1306-0104 | Personal Computer-Máy tính để bàn | 4 | P1306-0104 | P1306-0104 | VENR | 2022-07-31 | 31 | 330 | OK | 0 | 5 |  | USE | 2013-06-01 | Using | NA | NA | NA | P1306-0104
P1006-0011 | Personal Computer-Máy tính để bàn | 4 | T10HT | T10HT | FPT ELEAD | 2022-07-31 | 31 | 330 | OK | 0 | 5 |  | USE | 2010-06-28 | Using | NA | NA | NA | P1006-0011
P0811-0010 | Personal Computer-Máy tính để bàn | 4 | M500 | M500 | FPT ELEAD | 2022-07-31 | 31 | 330 | OK | 0 | 5 |  | USE | 2008-11-24 | Using | NA | NA | NA | P0811-0010
P1006-0005 | Personal Computer-Máy tính để bàn | 4 | T10HT | T10HT | FPT ELEAD | 2022-07-31 | 31 | 330 | OK | 0 | 5 |  | NOT USE | 2010-06-28 | Using | NA | NA | NA | P1006-0005
P0906-0029 | Personal Computer-Máy tính để bàn | 4 | M355 | M355 | FPT ELEAD | 2022-07-31 | 31 | 330 | OK | 0 | 5 |  | USE | 2009-06-17 | Using | NA | NA | NA | P0906-0029
C1106-0037 | Personal Computer-Máy tính để bàn | 4 | C1106-0037 | C1106-0037 | Maker NG | 2022-07-31 | 31 | 330 | OK | 0 |  |  | USE | 2009-12-31 | Using | NA | NA | NA | NA
P1001-0017 | Personal Computer-Máy tính để bàn | 4 | P1001-0017 | P1001-0017 | Maker NG | 2022-07-31 | 31 | 330 | OK | 0 |  |  | USE | 2009-12-31 | Using | NA | NA | NA | NA
C1106-0008 | Personal Computer-Máy tính để bàn | 4 | EP3.0 GHZ N540 | EP3.0 GHZ N540 | SINGPC | 2022-07-31 | 31 | 330 | OK | 0 | 5 |  | USE | 2011-06-01 | Using | NA | NA | NA | C1106-0008
C1106-0018 | Personal Computer-Máy tính để bàn | 4 | EP3.0 GHZ N540 | EP3.0 GHZ N540 | SINGPC | 2022-07-31 | 31 | 330 | OK | 0 | 5 |  | USE | 2011-06-01 | Using | NA | NA | NA | C1106-0018
C1106-0022 | Personal Computer-Máy tính để bàn | 4 | C1106-0022 | C1106-0022 | Maker NG | 2022-07-31 | 31 | 330 | OK | 0 |  |  | USE | 2009-12-31 | Using | NA | NA | NA | NA
P1008-0003 | Personal Computer-Máy tính để bàn | 4 | M331 | M331 | SINGPC | 2022-07-31 | 31 | 165 | OK | 0 | 5 |  | USE | 2010-08-20 | Spare | NA | NA | NA | P1008-0003
P1012-0005 | Personal Computer-Máy tính để bàn | 4 | P1012-0005 | P1012-0005 | Maker NG | 2022-07-31 | 31 | 165 | OK | 0 |  |  | USE | 2009-12-31 | Spare | NA | NA | NA | NA
MXP-SA14580V | WATTMETER-Đồng hồ đo công suất | 1 | 186452 | 186452 | Maker NG | 2022-07-31 | 31 | 142 | OK | 0 |  |  | USE | 2013-01-09 | Spare | USA | GVB-120/12S | NA | NA
P1306-0026 | Personal Computer-Máy tính để bàn | 4 | P1306-0026 | P1306-0026 | Maker NG | 2022-07-31 | 31 | 165 | OK | 0 |  |  | USE | 2009-12-31 | Spare | NA | NA | NA | NA
C1103-0012 | Personal Computer-Máy tính để bàn | 4 | C1103-0012 | C1103-0012 | Maker NG | 2022-07-31 | 31 | 165 | OK | 0 |  |  | USE | 2009-12-31 | Spare | NA | NA | NA | NA
P1306-0045 | Personal Computer-Máy tính để bàn | 4 | MI2W | MI2W | FUJITSU | 2022-07-31 | 31 | 165 | OK | 0 | 5 |  | USE | 2013-06-01 | Spare | NA | NA | NA | P1306-0045
P1101-0042 | Personal Computer-Máy tính để bàn | 4 | 500BMT | 500BMT | HP | 2022-07-31 | 31 | 165 | OK | 0 | 5 |  | USE | 2011-01-13 | Spare | NA | NA | NA | P1101-0042
UVIT20120420 | Personal Computer-Máy tính để bàn | 4 | UVIT20120420 | UVIT20120420 | Maker NG | 2022-07-31 | 31 | 165 | OK | 0 |  |  | USE | 2009-12-31 | Spare | NA | NA | NA | NA
P0901-0033 | Personal Computer-Máy tính để bàn | 4 | M500 | M500 | FPT ELEAD | 2022-07-31 | 31 | 165 | OK | 0 | 5 |  | USE | 2009-01-23 | Spare | NA | NA | NA | P0901-0033
P0811-0007 | Personal Computer-Máy tính để bàn | 4 | M500 | M500 | FPT ELEAD | 2022-07-31 | 31 | 165 | OK | 0 | 5 |  | USE | 2008-11-24 | Spare | NA | NA | NA | P0811-0007
P0807-0008 | Personal Computer-Máy tính để bàn | 4 | P0807-0008 | P0807-0008 | Maker NG | 2022-07-31 | 31 | 165 | OK | 0 |  |  | USE | 2009-12-31 | Spare | NA | NA | NA | NA
UVIT20120338 | Personal Computer-Máy tính để bàn | 4 | UVIT20120338 | UVIT20120338 | Maker NG | 2022-07-31 | 31 | 165 | OK | 0 |  |  | USE | 2009-12-31 | Spare | NA | NA | NA | NA
P0902-0014 | Personal Computer-Máy tính để bàn | 4 | P0902-0014 | P0902-0014 | Maker NG | 2022-07-31 | 31 | 165 | OK | 0 |  |  | USE | 2009-12-31 | Spare | NA | NA | NA | NA
C1105-0014 | Personal Computer-Máy tính để bàn | 4 | C1105-0014 | C1105-0014 | Maker NG | 2022-07-31 | 31 | 165 | OK | 0 |  |  | USE | 2009-12-31 | Spare | NA | NA | NA | NA
P0810-0004 | Personal Computer-Máy tính để bàn | 4 | ELEAD G31T-M7 | ELEAD G31T-M7 | FPT-ELEAD | 2022-07-31 | 31 | 165 | OK | 1 | 5 |  | USE | 2008-10-01 | Spare | NA | NA | NA | P0810-0004
P0802-0011 | Personal Computer-Máy tính để bàn | 4 | P0802-0011 | P0802-0011 | Maker NG | 2022-07-31 | 31 | 165 | OK | 0 |  |  | USE | 2009-12-31 | Spare | NA | NA | NA | NA
P0705-0012 | Personal Computer-Máy tính để bàn | 4 | P0705-0012 | P0705-0012 | Maker NG | 2022-07-31 | 31 | 165 | OK | 0 |  |  | USE | 2009-12-31 | Spare | NA | NA | NA | NA
P0707-0001 | Personal Computer-Máy tính để bàn | 4 | P0707-0001 | P0707-0001 | Maker NG | 2022-07-31 | 31 | 162 | OK | 0 |  |  | USE | 2009-12-31 | Spare | NA | NA | NA | NA
P1306-0046 | Personal Computer-Máy tính để bàn | 4 | M12W | M12W | FUJITSU | 2022-07-31 | 31 | 162 | OK | 0 | 5 |  | USE | 2013-06-01 | Spare | NA | NA | NA | P1306-0046
P1306-0016 | Personal Computer-Máy tính để bàn | 4 | P1306-0016 | P1306-0016 | Maker NG | 2022-07-31 | 31 | 162 | OK | 0 |  |  | USE | 2009-12-31 | Spare | NA | NA | NA | NA
P1106-0011 | Personal Computer-Máy tính để bàn | 4 | P1106-0011 | P1106-0011 | Maker NG | 2022-07-31 | 31 | 162 | OK | 0 |  |  | USE | 2009-12-31 | Spare | NA | NA | NA | NA
P0811-0008 | Personal Computer-Máy tính để bàn | 4 | M500 | M500 | FPT ELEAD | 2022-07-31 | 31 | 162 | OK | 0 | 5 |  | USE | 2008-11-24 | Spare | NA | NA | NA | P0811-0008
P0906-0026 | Personal Computer-Máy tính để bàn | 4 | M355 | M355 | FPT ELEAD | 2022-07-31 | 31 | 162 | OK | 1 | 5 |  | USE | 2009-06-17 | Spare | NA | NA | NA | P0906-0026
P1008-0006 | Personal Computer-Máy tính để bàn | 4 | M331 | M331 | SINGPC | 2022-07-31 | 31 | 162 | OK | 0 | 5 |  | USE | 2010-08-20 | Spare | NA | NA | NA | P1008-0006
P0901-0004 | Personal Computer-Máy tính để bàn | 4 | P0901-0004 | P0901-0004 | Maker NG | 2022-07-31 | 31 | 162 | OK | 0 |  |  | USE | 2009-12-31 | Spare | NA | NA | NA | NA
P0906-0021 | Personal Computer-Máy tính để bàn | 4 | M355 | M355 | FPT ELEAD | 2022-07-31 | 31 | 162 | OK | 0 | 5 |  | USE | 2009-06-04 | Spare | NA | NA | NA | P0906-0021
P1002-0005 | Personal Computer-Máy tính để bàn | 4 | P1002-0005 | P1002-0005 | Maker NG | 2022-07-31 | 31 | 162 | OK | 0 |  |  | USE | 2009-12-31 | Spare | NA | NA | NA | NA
P0901-0019 | Personal Computer-Máy tính để bàn | 4 | P0901-0019 | P0901-0019 | Maker NG | 2022-07-31 | 31 | 162 | OK | 0 |  |  | USE | 2009-12-31 | Spare | NA | NA | NA | NA
P0901-0031 | Personal Computer-Máy tính để bàn | 4 | P0901-0031 | P0901-0031 | Maker NG | 2022-07-31 | 31 | 162 | OK | 0 |  |  | USE | 2009-12-31 | Spare | NA | NA | NA | NA
P0901-0032 | Personal Computer-Máy tính để bàn | 4 | P0901-0032 | P0901-0032 | VENR | 2022-07-31 | 31 | 162 | OK | 0 | 5 |  | USE | 2009-01-23 | Spare | NA | NA | NA | P0901-0032
P0705-0019 | Personal Computer-Máy tính để bàn | 4 | INTEL 430 | INTEL 430 | VENR | 2022-07-31 | 31 | 162 | OK | 1 | 5 |  | USE | 2007-05-01 | Spare | NA | NA | NA | P0705-0019
P1006-0013 | Personal Computer-Máy tính để bàn | 4 | T10HT | T10HT | FPT ELEAD | 2022-07-31 | 31 | 162 | OK | 0 | 5 |  | USE | 2010-06-28 | Spare | NA | NA | NA | P1006-0013
D1103-0011 | LCD Monitor-Màn hình máy tính | 4 | LV1561W | LV1561W | HP | 2022-07-31 | 31 | 290 | OK | 0 | 5 |  | USE | 2011-03-01 | Using | NA | NA | NA | D1103-0011
D0901-0037 | LCD Monitor-Màn hình máy tính | 4 | TF15W60PS | TF15W60PS | AOC | 2022-07-31 | 31 | 290 | OK | 0 | 5 |  | USE | 2009-01-02 | Using | NA | NA | NA | D0901-0037
D0901-0053 | LCD Monitor-Màn hình máy tính | 4 | TPF15W60PS | TPF15W60PS | AOC | 2022-07-31 | 31 | 290 | OK | 0 | 5 |  | USE | 2009-01-23 | Using | NA | NA | NA | D0901-0053
D0905-0037 | LCD Monitor-Màn hình máy tính | 4 | LV1561W | LV1561W | HP | 2022-07-31 | 31 | 290 | OK | 0 | 5 |  | USE | 2009-05-01 | Using | NA | NA | NA | D0905-0037
D1306-0069 | LCD Monitor-Màn hình máy tính | 4 | TFT15W60PS | TFT15W60PS | AOC | 2022-07-31 | 31 | 290 | OK | 0 | 5 |  | USE | 2013-06-01 | Using | NA | NA | NA | D1306-0069
D0901-0062 | LCD Monitor-Màn hình máy tính | 4 | D0901-0062 | D0901-0062 | SAMSUNG | 2022-07-31 | 31 | 290 | OK | NO POWER | 5 |  | USE | 2009-01-02 | Using | NA | NA | NA | D0901-0062
D1306-0079 | LCD Monitor-Màn hình máy tính | 4 | HPL1561W | HPL1561W | HP | 2022-07-31 | 31 | 290 | OK | 0 | 5 |  | USE | 2013-06-01 | Using | NA | NA | NA | D1306-0079
D1306-0073 | LCD Monitor-Màn hình máy tính | 4 | TFT15W60PS | TFT15W60PS | AOC | 2022-07-31 | 31 | 290 | OK | 0 | 5 |  | USE | 2013-06-01 | Using | NA | NA | NA | D1306-0073
MXP-SA14581V | WATTMETER-Đồng hồ đo công suất | 1 | 196995 | 196995 | Maker NG | 2022-07-31 | 31 | 142 | OK | 0 |  |  | USE | 2013-01-09 | Spare | USA | GVB-120/12S | NA | NA
D1306-0019 | LCD Monitor-Màn hình máy tính | 4 | D1306-0019 | D1306-0019 | Maker NG | 2022-07-31 | 31 | 290 | OK | 0 |  |  | USE | 2009-12-31 | Using | NA | NA | NA | NA
D1306-0070 | LCD Monitor-Màn hình máy tính | 4 | TFT15W60PS | TFT15W60PS | AOC | 2022-07-31 | 31 | 290 | OK | 0 | 5 |  | USE | 2013-06-01 | Using | NA | NA | NA | D1306-0070
D1306-0099 | LCD Monitor-Màn hình máy tính | 4 | TFT15W60PS | TFT15W60PS | AOC | 2022-07-31 | 31 | 290 | OK | 0 | 5 |  | USE | 2013-06-01 | Using | NA | NA | NA | D1306-0099
D1101-0028 | LCD Monitor-Màn hình máy tính | 4 | HPLV1561W | HPLV1561W | HP | 2022-07-31 | 31 | 290 | OK | 0 | 5 |  | USE | 2011-01-27 | Using | NA | NA | NA | D1101-0028
D0901-0060 | LCD Monitor-Màn hình máy tính | 4 | 1619SW | 1619SW | SAMSUNG | 2022-07-31 | 31 | 290 | OK | 0 | 5 |  | USE | 2009-01-23 | Using | NA | NA | NA | D0901-0060
D1103-0007 | LCD Monitor-Màn hình máy tính | 4 | Compaq S1921 | Compaq S1921 | HP | 2022-07-31 | 31 | 290 | OK | 0 | 5 |  | USE | 2011-03-01 | Using | NA | NA | NA | D1103-0007
D1103-0012 | LCD Monitor-Màn hình máy tính | 4 | LV1561W | LV1561W | HP | 2022-07-31 | 31 | 290 | OK | 0 | 5 |  | USE | 2011-03-01 | Using | NA | NA | NA | D1103-0012
D0902-0025 | LCD Monitor-Màn hình máy tính | 4 | 632NW | 632NW | SAMSUNG | 2022-07-31 | 31 | 290 | OK | 0 | 5 |  | USE | 2009-02-24 | Using | NA | NA | NA | D0902-0025
D1008-0012 | LCD Monitor-Màn hình máy tính | 4 | X163WA | X163WA | ACER | 2022-07-31 | 31 | 291 | OK | 0 | 5 |  | USE | 2010-08-20 | Using | NA | NA | NA | D1008-0012
D0706-0004 | LCD Monitor-Màn hình máy tính | 4 | VS120 85 | VS120 85 | VIEW SONIC | 2022-07-31 | 31 | 291 | OK | 0 | 5 |  | USE | 2007-06-01 | Using | NA | NA | NA | D0706-0004
D1101-0026 | LCD Monitor-Màn hình máy tính | 4 | HPLV1561W | HPLV1561W | HP | 2022-07-31 | 31 | 291 | OK | 0 | 5 |  | USE | 2011-01-27 | Using | NA | NA | NA | D1101-0026
D1006-0009 | LCD Monitor-Màn hình máy tính | 4 | X163WA | X163WA | ACER | 2022-07-31 | 31 | 291 | OK | 0 | 5 |  | USE | 2010-06-28 | Using | NA | NA | NA | D1006-0009
MXP-SA14582V | WATTMETER-Đồng hồ đo công suất | 1 | 198972 | 198972 | Maker NG | 2022-07-31 | 31 | 142 | OK | 0 |  |  | USE | 2013-01-09 | Spare | USA | GVB-120/12S | NA | NA
D1102-0018 | LCD Monitor-Màn hình máy tính | 4 | 18.5 931SWL | 18.5 931SWL | AOC | 2022-07-31 | 31 | 291 | OK | 0 | 5 |  | USE | 2011-02-08 | Using | NA | NA | NA | D1102-0018
D0902-0023 | LCD Monitor-Màn hình máy tính | 4 | 632NW | 632NW | SAMSUNG | 2022-07-31 | 31 | 291 | OK | 0 | 5 |  | USE | 2009-02-24 | Using | NA | NA | NA | D0902-0023
D1105-0013 | LCD Monitor-Màn hình máy tính | 4 | HP LV 1561W | HP LV 1561W | HP | 2022-07-31 | 31 | 291 | OK | 0 | 5 |  | USE | 2011-05-01 | Using | NA | NA | NA | D1105-0013
MXP-SA14583V | WATTMETER-Đồng hồ đo công suất | 1 | 197042 | 197042 | Maker NG | 2022-07-31 | 31 | 142 | OK | 0 |  |  | USE | 2013-01-09 | Spare | USA | GVB-120/12S | NA | NA
D1306-0051 | LCD Monitor-Màn hình máy tính | 4 | 9165-AB6 | 9165-AB6 | LENOVO | 2022-07-31 | 31 | 292 | OK | 0 | 5 |  | USE | 2013-06-01 | Using | NA | NA | NA | D1306-0051
D0901-0061 | LCD Monitor-Màn hình máy tính | 4 | 1619SW | 1619SW | SAMSUNG | 2022-07-31 | 31 | 292 | OK | NO POWER | 5 |  | USE | 2009-01-23 | Using | NA | NA | NA | D0901-0061
D1006-0011 | LCD Monitor-Màn hình máy tính | 4 | X163WA | X163WA | ACER | 2022-07-31 | 31 | 292 | OK | 0 | 5 |  | USE | 2010-06-28 | Using | NA | NA | NA | D1006-0011
D1105-0024 | LCD Monitor-Màn hình máy tính | 4 | HP LV 1561W | HP LV 1561W | HP | 2022-07-31 | 31 | 292 | OK | 0 | 5 |  | USE | 2011-05-01 | Using | NA | NA | NA | D1105-0024
D1106-0041 | LCD Monitor-Màn hình máy tính | 4 | S1932 | S1932 | HP | 2022-07-31 | 31 | 292 | OK | 0 | 5 |  | USE | 2011-06-24 | Using | NA | NA | NA | D1106-0041
MXP-SA14584V | WATTMETER-Đồng hồ đo công suất | 1 | 173141 | 173141 | Maker NG | 2022-07-31 | 31 | 142 | OK | 0 |  |  | USE | 2013-01-09 | Spare | USA | GVB-120/12S | NA | NA
D1306-0071 | LCD Monitor-Màn hình máy tính | 4 | D1306-0071 | D1306-0071 | AOC | 2022-07-31 | 31 | 293 | OK | NO POWER | 5 |  | USE | 2013-06-01 | Using | NA | NA | NA | D1306-0071
D1306-0078 | LCD Monitor-Màn hình máy tính | 4 | HPLV1561W | HPLV1561W | HP | 2022-07-31 | 31 | 293 | OK | 0 | 5 |  | USE | 2013-06-01 | Using | NA | NA | NA | D1306-0078
D1306-0072 | LCD Monitor-Màn hình máy tính | 4 | TFT15W60PS | TFT15W60PS | AOC | 2022-07-31 | 31 | 293 | OK | 0 | 5 |  | USE | 2013-06-01 | Using | NA | NA | NA | D1306-0072
D1106-0033 | LCD Monitor-Màn hình máy tính | 4 | 588A-15.6in | 588A-15.6in | SINGPC-HKC | 2022-07-31 | 31 | 293 | OK | NO POWER | 5 |  | USE | 2011-06-01 | Using | NA | NA | NA | D1106-0033
D1103-0010 | LCD Monitor-Màn hình máy tính | 4 | LV1561W | LV1561W | HP | 2022-07-31 | 31 | 293 | OK | 0 | 5 |  | USE | 2011-03-01 | Using | NA | NA | NA | D1103-0010
D1006-0002 | LCD Monitor-Màn hình máy tính | 4 | X163WA | X163WA | ACER | 2022-07-31 | 31 | 301 | OK | 0 | 5 |  | USE | 2010-06-28 | Using | NA | NA | NA | D1006-0002
D1306-0061 | LCD Monitor-Màn hình máy tính | 4 | 6636-AC2(IBM) | 6636-AC2(IBM) | IBM | 2022-07-31 | 31 | 301 | OK | 0 | 5 |  | USE | 2013-06-01 | Using | NA | NA | NA | D1306-0061
D1101-0029 | LCD Monitor-Màn hình máy tính | 4 | HPLV1561W | HPLV1561W | HP | 2022-07-31 | 31 | 301 | OK | 0 | 5 |  | USE | 2011-01-27 | Using | NA | NA | NA | D1101-0029
D1012-0014 | LCD Monitor-Màn hình máy tính | 4 | HPL1561W | HPL1561W | HP | 2022-07-31 | 31 | 302 | OK | 0 | 5 |  | USE | 2010-12-09 | Using | NA | NA | NA | D1012-0014
D1105-0027 | LCD Monitor-Màn hình máy tính | 4 | HP LV 1561W | HP LV 1561W | HP | 2022-07-31 | 31 | 302 | OK | 0 | 5 |  | USE | 2011-05-01 | Using | NA | NA | NA | D1105-0027
D0902-0018 | LCD Monitor-Màn hình máy tính | 4 | 632NW | 632NW | SAMSUNG | 2022-07-31 | 31 | 302 | OK | 0 | 5 |  | USE | 2009-02-24 | Using | NA | NA | NA | D0902-0018
D1012-0012 | LCD Monitor-Màn hình máy tính | 4 | hplv1561W | hplv1561W | HP | 2022-07-31 | 31 | 300 | OK | 0 | 5 |  | USE | 2010-12-09 | Using | NA | NA | NA | D1012-0012
D1106-0045 | LCD Monitor-Màn hình máy tính | 4 | D1106-0045 | D1106-0045 | Maker NG | 2022-07-31 | 31 | 300 | OK | 0 |  |  | USE | 2009-12-31 | Using | NA | NA | NA | NA
D1106-0027 | LCD Monitor-Màn hình máy tính | 4 | 588A-15.6in | 588A-15.6in | SINGPC-HKC | 2022-07-31 | 31 | 299 | OK | 0 | 5 |  | USE | 2011-06-01 | Using | NA | NA | NA | D1106-0027
D1306-0104 | LCD Monitor-Màn hình máy tính | 4 | TFT15W60PS | TFT15W60PS | AOC | 2022-07-31 | 31 | 299 | OK | 0 | 5 |  | USE | 2013-06-01 | Using | NA | NA | NA | D1306-0104
D1306-0026 | LCD Monitor-Màn hình máy tính | 4 | D1306-0026 | D1306-0026 | Maker NG | 2022-07-31 | 31 | 299 | OK | 0 |  |  | USE | 2009-12-31 | Using | NA | NA | NA | NA
D0809-0015 | LCD Monitor-Màn hình máy tính | 4 | TFT15W60PS | TFT15W60PS | AOC | 2022-07-31 | 31 | 299 | OK | 0 | 5 |  | USE | 2008-09-15 | Using | NA | NA | NA | D0809-0015
D0901-0056 | LCD Monitor-Màn hình máy tính | 4 | TPF15W60PS | TPF15W60PS | AOC | 2022-07-31 | 31 | 298 | OK | 0 | 5 |  | USE | 2009-01-23 | Using | NA | NA | NA | D0901-0056
D1008-0008 | LCD Monitor-Màn hình máy tính | 4 | X163WA | X163WA | ACER | 2022-07-31 | 31 | 298 | OK | 0 | 5 |  | USE | 2010-08-20 | Using | NA | NA | NA | D1008-0008
D0902-0022 | LCD Monitor-Màn hình máy tính | 4 | 632NW | 632NW | SAMSUNG | 2022-07-31 | 31 | 61 | OK | 0 | 5 |  | USE | 2009-02-24 | Using | NA | NA | NA | D0902-0022
D0905-0021 | LCD Monitor-Màn hình máy tính | 4 | D0905-0021 | D0905-0021 | Maker NG | 2022-07-31 | 31 | 61 | OK | 0 |  |  | USE | 2009-12-31 | Using | NA | NA | NA | NA
D0810-0003 | LCD Monitor-Màn hình máy tính | 4 | D0810-0003 | D0810-0003 | Maker NG | 2022-07-31 | 31 | 61 | OK | 0 |  |  | USE | 2009-12-31 | Using | NA | NA | NA | NA
D0905-0025 | LCD Monitor-Màn hình máy tính | 4 | D0905-0025 | D0905-0025 | Maker NG | 2022-07-31 | 31 | 61 | OK | 0 |  |  | USE | 2009-12-31 | Using | NA | NA | NA | NA
D0705-0014 | LCD Monitor-Màn hình máy tính | 4 | D0705-0014 | D0705-0014 | Maker NG | 2022-07-31 | 31 | 64 | OK | 0 |  |  | USE | 2009-12-31 | Using | NA | NA | NA | NA
MXP-SA14585V | WATTMETER-Đồng hồ đo công suất | 1 | 198977 | 198977 | Maker NG | 2022-07-31 | 31 | 142 | OK | 0 |  |  | USE | 2013-01-09 | Spare | USA | GVB-120/12S | NA | NA
D0707-0006 | LCD Monitor-Màn hình máy tính | 4 | D0707-0006 | D0707-0006 | Maker NG | 2022-07-31 | 31 | 65 | OK | 0 |  |  | USE | 2009-12-31 | Using | NA | NA | NA | NA
D0907-0009 | LCD Monitor-Màn hình máy tính | 4 | D0907-0009 | D0907-0009 | Maker NG | 2022-07-31 | 31 | 65 | OK | 0 |  |  | USE | 2009-12-31 | Using | NA | NA | NA | NA
D0902-0021 | LCD Monitor-Màn hình máy tính | 4 | 632NW | 632NW | SAMSUNG | 2022-07-31 | 31 | 65 | OK | 0 | 5 |  | USE | 2009-02-24 | Using | NA | NA | NA | D0902-0021
D1102-0006 | LCD Monitor-Màn hình máy tính | 4 | D1102-0006 | D1102-0006 | Maker NG | 2022-07-31 | 31 | 65 | OK | 0 |  |  | USE | 2009-12-31 | Using | NA | NA | NA | NA
D1106-0042 | LCD Monitor-Màn hình máy tính | 4 | D1106-0042 | D1106-0042 | Maker NG | 2022-07-31 | 31 | 65 | OK | 0 |  |  | USE | 2009-12-31 | Using | NA | NA | NA | NA
D1005-0004 | LCD Monitor-Màn hình máy tính | 4 | D1005-0004 | D1005-0004 | Maker NG | 2022-07-31 | 31 | 65 | OK | 0 |  |  | USE | 2009-12-31 | Using | NA | NA | NA | NA
D0901-0007 | LCD Monitor-Màn hình máy tính | 4 | D0901-0007 | D0901-0007 | Maker NG | 2022-07-31 | 31 | 65 | OK | 0 |  |  | USE | 2009-12-31 | Using | NA | NA | NA | NA
D1102-0010 | LCD Monitor-Màn hình máy tính | 4 | 9165-AB6 | 9165-AB6 | LENOVO | 2022-07-31 | 31 | 65 | OK | 0 | 5 |  | USE | 2011-02-08 | Using | NA | NA | NA | D1102-0010
AU3A0625037501 | LCD Monitor-Màn hình máy tính | 4 | AU3A0625037501 | AU3A0625037501 | Maker NG | 2022-07-31 | 31 | 65 | OK | 0 |  |  | USE | 2009-12-31 | Using | NA | NA | NA | NA
D0809-0006 | LCD Monitor-Màn hình máy tính | 4 | TFT15W60PS | TFT15W60PS | AOC | 2022-07-31 | 31 | 65 | OK | 0 | 5 |  | USE | 2008-09-15 | Using | NA | NA | NA | D0809-0006
D1105-0014 | LCD Monitor-Màn hình máy tính | 4 | HP LV 1561W | HP LV 1561W | HP | 2022-07-31 | 31 | 56 | OK | 0 | 5 |  | USE | 2011-05-01 | Using | NA | NA | NA | D1105-0014
D1105-0012 | LCD Monitor-Màn hình máy tính | 4 | HP LV 1561W | HP LV 1561W | HP | 2022-07-31 | 31 | 236 | OK | 0 | 5 |  | USE | 2011-05-01 | Using | NA | NA | NA | D1105-0012
D1105-0026 | LCD Monitor-Màn hình máy tính | 4 | HP LV 1561W | HP LV 1561W | HP | 2022-07-31 | 31 | 236 | OK | DAI PHAT | 5 |  | USE | 2011-05-01 | Using | NA | NA | NA | D1105-0026
D1105-0016 | LCD Monitor-Màn hình máy tính | 4 | HP LV 1561W | HP LV 1561W | HP | 2022-07-31 | 31 | 236 | OK | 0 | 5 |  | USE | 2011-05-01 | Using | NA | NA | NA | D1105-0016
D1105-0005 | LCD Monitor-Màn hình máy tính | 4 | HP LV 1561W | HP LV 1561W | HP | 2022-07-31 | 31 | 236 | OK | 0 | 5 |  | USE | 2011-05-01 | Using | NA | NA | NA | D1105-0005
D1105-0030 | LCD Monitor-Màn hình máy tính | 4 | HP LV 1561W | HP LV 1561W | HP | 2022-07-31 | 31 | 236 | OK | 0 | 5 |  | USE | 2011-05-01 | Using | NA | NA | NA | D1105-0030
D1101-0027 | LCD Monitor-Màn hình máy tính | 4 | HPLV1561W | HPLV1561W | HP | 2022-07-31 | 31 | 236 | OK | 0 | 5 |  | USE | 2011-01-27 | Using | NA | NA | NA | D1101-0027
D1103-0017 | LCD Monitor-Màn hình máy tính | 4 | D1103-0017 | D1103-0017 | VIEW SONIC | 2022-07-31 | 31 | 236 | OK | 0 | 5 |  | USE | 2011-03-05 | Using | NA | NA | NA | D1103-0017
D0705-0015 | LCD Monitor-Màn hình máy tính | 4 | TFT15W60PS | TFT15W60PS | AOC | 2022-07-31 | 31 | 373 | OK | NO POWER | 5 |  | USE | 2007-05-01 | Using | NA | NA | NA | D0705-0015
D1108-0002 | LCD Monitor-Màn hình máy tính | 4 | S1932 | S1932 | HP | 2022-07-31 | 31 | 373 | OK | 0 | 5 |  | USE | 2011-08-03 | Using | NA | NA | NA | D1108-0002
D0805-0008 | LCD Monitor-Màn hình máy tính | 4 | 450N | 450N | SAMSUNG | 2022-07-31 | 31 | 377 | OK | 0 | 5 |  | USE | 2008-05-18 | Using | NA | NA | NA | D0805-0008
D1106-0015 | LCD Monitor-Màn hình máy tính | 4 | 588A-15.6in | 588A-15.6in | SINGPC-HKC | 2022-07-31 | 31 | 393 | OK | 0 | 5 |  | USE | 2011-06-01 | Using | NA | NA | NA | D1106-0015
D1105-0019 | LCD Monitor-Màn hình máy tính | 4 | HP LV 1561W | HP LV 1561W | HP | 2022-07-31 | 31 | 393 | OK | 0 | 5 |  | USE | 2011-05-01 | Using | NA | NA | NA | D1105-0019
D1103-0013 | LCD Monitor-Màn hình máy tính | 4 | LV1561W | LV1561W | HP | 2022-07-31 | 31 | 390 | OK | 0 | 5 |  | USE | 2011-03-01 | Using | NA | NA | NA | D1103-0013
D1106-0035 | LCD Monitor-Màn hình máy tính | 4 | 588A-15.6in | 588A-15.6in | SINGPC-HKC | 2022-07-31 | 31 | 390 | OK | NO POWER | 5 |  | USE | 2011-06-01 | Using | NA | NA | NA | D1106-0035
D0803-0008 | LCD Monitor-Màn hình máy tính | 4 | TFT15W60PS | TFT15W60PS | AOC | 2022-07-31 | 31 | 376 | OK | NO POWER | 5 |  | USE | 2008-03-01 | Using | NA | NA | NA | D0803-0008
D1012-0009 | LCD Monitor-Màn hình máy tính | 4 | hplv1561W | hplv1561W | HP | 2022-07-31 | 31 | 376 | OK | 0 | 5 |  | USE | 2010-12-09 | Using | NA | NA | NA | D1012-0009
D0902-0009 | LCD Monitor-Màn hình máy tính | 4 | D0902-0009 | D0902-0009 | Maker NG | 2022-07-31 | 31 | 376 | OK | 0 |  |  | USE | 2009-12-31 | Using | NA | NA | NA | NA
D1106-0010 | LCD Monitor-Màn hình máy tính | 4 | 588A-15.6in | 588A-15.6in | SINGPC-HKC | 2022-07-31 | 31 | 395 | OK | NO POWER | 5 |  | USE | 2011-06-01 | Using | NA | NA | NA | D1106-0010
N/A000111 | LCD Monitor-Màn hình máy tính | 4 | N/A000111 | N/A000111 | Maker NG | 2022-07-31 | 31 | 392 | OK | 0 |  |  | USE | 2009-12-31 | Using | NA | NA | NA | NA
D1105-0017 | LCD Monitor-Màn hình máy tính | 4 | HP LV 1561W | HP LV 1561W | HP | 2022-07-31 | 31 | 392 | OK | 0 | 5 |  | USE | 2011-05-01 | Using | NA | NA | NA | D1105-0017
D1106-0004 | LCD Monitor-Màn hình máy tính | 4 | 588A-15.6in | 588A-15.6in | SINGPC-HKC | 2022-07-31 | 31 | 330 | OK | 0 | 5 |  | USE | 2011-06-01 | Using | NA | NA | NA | D1106-0004
D0808-0007 | LCD Monitor-Màn hình máy tính | 4 | SYNMASTER 743NX | SYNMASTER 743NX | SAM SUNG | 2022-07-31 | 31 | 330 | OK | NO POWER | 5 |  | USE | 2008-08-01 | Using | NA | NA | NA | D0808-0007
D1108-0005 | LCD Monitor-Màn hình máy tính | 4 | S1932 | S1932 | HP | 2022-07-31 | 31 | 330 | OK | 0 | 5 |  | USE | 2011-08-03 | Using | NA | NA | NA | D1108-0005
D1103-0008 | LCD Monitor-Màn hình máy tính | 4 | LV1561W | LV1561W | HP | 2022-07-31 | 31 | 330 | OK | 0 | 5 |  | USE | 2011-03-01 | Using | NA | NA | NA | D1103-0008
D1008-0003 | LCD Monitor-Màn hình máy tính | 4 | X163WA | X163WA | ACER | 2022-07-31 | 31 | 330 | OK | 0 | 5 |  | USE | 2010-08-20 | Using | NA | NA | NA | D1008-0003
D0901-0024 | LCD Monitor-Màn hình máy tính | 4 | HNS7170T | HNS7170T | CHINA | 2022-07-31 | 31 | 330 | OK | NO POWER | 5 |  | USE | 2009-01-23 | Using | NA | NA | NA | D0901-0024
D1103-0014 | LCD Monitor-Màn hình máy tính | 4 | LV1561W | LV1561W | HP | 2022-07-31 | 31 | 330 | OK | 0 | 5 |  | USE | 2011-03-01 | Using | NA | NA | NA | D1103-0014
D1012-0008 | LCD Monitor-Màn hình máy tính | 4 | hplv1561W | hplv1561W | HP | 2022-07-31 | 31 | 330 | OK | 0 | 5 |  | USE | 2010-12-09 | Using | NA | NA | NA | D1012-0008
D1012-0007 | LCD Monitor-Màn hình máy tính | 4 | hplv1561W | hplv1561W | HP | 2022-07-31 | 31 | 330 | OK | 0 | 5 |  | USE | 2010-12-09 | Using | NA | NA | NA | D1012-0007
D1012-0011 | LCD Monitor-Màn hình máy tính | 4 | hplv1561W | hplv1561W | HP | 2022-07-31 | 31 | 330 | OK | 0 | 5 |  | USE | 2010-12-09 | Using | NA | NA | NA | D1012-0011
D1105-0023 | LCD Monitor-Màn hình máy tính | 4 | HP LV 1561W | HP LV 1561W | HP | 2022-07-31 | 31 | 330 | OK | 0 | 5 |  | USE | 2011-05-01 | Using | NA | NA | NA | D1105-0023
D0807-0009 | LCD Monitor-Màn hình máy tính | 4 | 9165-AB6 | 9165-AB6 | LENOVO | 2022-07-31 | 31 | 330 | OK | 0 | 5 |  | USE | 2008-07-15 | Using | NA | NA | NA | D0807-0009
M1I-FA00177N | LCD Monitor-Màn hình máy tính | 4 | M1I-FA00177N | M1I-FA00177N | Maker NG | 2022-07-31 | 31 | 330 | OK | 0 |  |  | USE | 2009-12-31 | Using | NA | NA | NA | NA
M1I-FA00063N | LCD Monitor-Màn hình máy tính | 4 | M1I-FA00063N | M1I-FA00063N | Maker NG | 2022-07-31 | 31 | 330 | OK | 0 |  |  | USE | 2009-12-31 | Using | NA | NA | NA | NA
D1008-0007 | LCD Monitor-Màn hình máy tính | 4 | X163WA | X163WA | ACER | 2022-07-31 | 31 | 330 | OK | 0 | 5 |  | USE | 2010-08-20 | Using | NA | NA | NA | D1008-0007
D0901-0048 | LCD Monitor-Màn hình máy tính | 4 | TF15W60PS | TF15W60PS | AOC | 2022-07-31 | 31 | 330 | OK | 0 | 5 |  | USE | 2009-01-23 | Using | NA | NA | NA | D0901-0048
D1012-0013 | LCD Monitor-Màn hình máy tính | 4 | LV1651W | LV1651W | HP | 2022-07-31 | 31 | 330 | OK | 0 | 5 |  | USE | 2010-12-09 | Using | NA | NA | NA | D1012-0013
D1105-0002 | LCD Monitor-Màn hình máy tính | 4 | HP LV 1561W | HP LV 1561W | HP | 2022-07-31 | 31 | 330 | OK | 0 | 5 |  | USE | 2011-05-01 | Using | NA | NA | NA | D1105-0002
D0902-0020 | LCD Monitor-Màn hình máy tính | 4 | 632NW | 632NW | SAMSUNG | 2022-07-31 | 31 | 330 | OK | 0 | 5 |  | USE | 2009-02-24 | Using | NA | NA | NA | D0902-0020
D1008-0002 | LCD Monitor-Màn hình máy tính | 4 | X163WA | X163WA | ACER | 2022-07-31 | 31 | 330 | OK | 0 | 5 |  | USE | 2010-08-20 | Using | NA | NA | NA | D1008-0002
D1105-0004 | LCD Monitor-Màn hình máy tính | 4 | HP LV 1561W | HP LV 1561W | HP | 2022-07-31 | 31 | 330 | OK | 0 | 5 |  | USE | 2011-05-01 | Using | NA | NA | NA | D1105-0004
D1306-0083 | LCD Monitor-Màn hình máy tính | 4 | HPLV1561W | HPLV1561W | HP | 2022-07-31 | 31 | 330 | OK | 0 | 5 |  | USE | 2013-06-01 | Using | NA | NA | NA | D1306-0083
D0804-0003 | LCD Monitor-Màn hình máy tính | 4 | D0804-0003 | D0804-0003 | Maker NG | 2022-07-31 | 31 | 330 | OK | 0 |  |  | USE | 2009-12-31 | Using | NA | NA | NA | NA
D0802-0003 | LCD Monitor-Màn hình máy tính | 4 | D0802-0003 | D0802-0003 | Maker NG | 2022-07-31 | 31 | 330 | OK | 0 |  |  | USE | 2009-12-31 | Using | NA | NA | NA | NA
D1306-0008 | LCD Monitor-Màn hình máy tính | 4 | D1306-0008 | D1306-0008 | Maker NG | 2022-07-31 | 31 | 330 | OK | 0 |  |  | USE | 2009-12-31 | Using | NA | NA | NA | NA
MXP-SA14586V | WATTMETER-Đồng hồ đo công suất | 1 | 186448 | 186448 | Maker NG | 2022-07-31 | 31 | 142 | OK | 0 |  |  | USE | 2013-01-09 | Spare | USA | GVB-120/12S | NA | NA
D1105-0011 | LCD Monitor-Màn hình máy tính | 4 | HP LV 1561W | HP LV 1561W | HP | 2022-07-31 | 31 | 330 | OK | 0 | 5 |  | USE | 2011-05-01 | Using | NA | NA | NA | D1105-0011
D1103-0019 | LCD Monitor-Màn hình máy tính | 4 | LV1651W | LV1651W | HP | 2022-07-31 | 31 | 330 | OK | 0 | 5 |  | USE | 2011-03-05 | Using | NA | NA | NA | D1103-0019
D0809-0017 | LCD Monitor-Màn hình máy tính | 4 | 9165-AC6 | 9165-AC6 | LENOVO | 2022-07-31 | 31 | 330 | OK | 0 | 5 |  | USE | 2008-09-15 | Using | NA | NA | NA | D0809-0017
D1306-0084 | LCD Monitor-Màn hình máy tính | 4 | HPLV1561W | HPLV1561W | HP | 2022-07-31 | 31 | 330 | OK | 0 | 5 |  | USE | 2013-06-01 | Using | NA | NA | NA | D1306-0084
D1005-0015 | LCD Monitor-Màn hình máy tính | 4 | D1005-0015 | D1005-0015 | Maker NG | 2022-07-31 | 31 | 184 | OK | 0 |  |  | USE | 2009-12-31 | Spare | NA | NA | NA | NA
D1009-0006 | LCD Monitor-Màn hình máy tính | 4 | D1009-0006 | D1009-0006 | Maker NG | 2022-07-31 | 31 | 184 | OK | 0 |  |  | USE | 2009-12-31 | Spare | NA | NA | NA | NA
D1106-0005 | LCD Monitor-Màn hình máy tính | 4 | 588A-15.6in | 588A-15.6in | SINGPC-HKC | 2022-07-31 | 31 | 184 | OK | 0 | 5 |  | USE | 2011-06-01 | Spare | NA | NA | NA | D1106-0005
D1108-0001 | LCD Monitor-Màn hình máy tính | 4 | S1932 | S1932 | HP | 2022-07-31 | 31 | 184 | OK | 0 | 5 |  | USE | 2011-08-03 | Spare | NA | NA | NA | D1108-0001
D0802-0014 | LCD Monitor-Màn hình máy tính | 4 | 150S6F(BLACK) | 150S6F(BLACK) | PHILIPS | 2022-07-31 | 31 | 184 | OK | 0 | 5 |  | USE | 2008-02-16 | Spare | NA | NA | NA | D0802-0014
D0901-0036 | LCD Monitor-Màn hình máy tính | 4 | 9165-AC6 | 9165-AC6 | LENOVO | 2022-07-31 | 31 | 184 | OK | 0 | 5 |  | USE | 2009-01-23 | Spare | NA | NA | NA | D0901-0036
D1306-0029 | LCD Monitor-Màn hình máy tính | 4 | D1306-0029 | D1306-0029 | Maker NG | 2022-07-31 | 31 | 184 | OK | 0 |  |  | USE | 2009-12-31 | Spare | NA | NA | NA | NA
D0901-0033 | LCD Monitor-Màn hình máy tính | 4 | 9165-AC6 | 9165-AC6 | LENOVO | 2022-07-31 | 31 | 184 | OK | 0 | 5 |  | USE | 2009-01-23 | Spare | NA | NA | NA | D0901-0033
D1001-0027 | LCD Monitor-Màn hình máy tính | 4 | 9165 | 9165 | LENOVO | 2022-07-31 | 31 | 184 | NG | NO POWER | 5 |  | USE | 2010-01-01 | Spare | NA | NA | NA | D1001-0027
D0702-0001 | LCD Monitor-Màn hình máy tính | 4 | D0702-0001 | D0702-0001 | Maker NG | 2022-07-31 | 31 | 184 | OK | 0 |  |  | USE | 2009-12-31 | Spare | NA | NA | NA | NA
D0705-0011 | LCD Monitor-Màn hình máy tính | 4 | D0705-0011 | D0705-0011 | Maker NG | 2022-07-31 | 31 | 184 | OK | 0 |  |  | USE | 2009-12-31 | Spare | NA | NA | NA | NA
D0809-0014 | LCD Monitor-Màn hình máy tính | 4 | 9165-AC6 | 9165-AC6 | LENOVO | 2022-07-31 | 31 | 184 | NG | NO POWER | 5 |  | USE | 2008-09-15 | Spare | NA | NA | NA | D0809-0014
D1306-0082 | LCD Monitor-Màn hình máy tính | 4 | HPLV1561W | HPLV1561W | HP | 2022-07-31 | 31 | 184 | OK | 0 | 5 |  | USE | 2013-06-01 | Spare | NA | NA | NA | D1306-0082
D0901-0057 | LCD Monitor-Màn hình máy tính | 4 | 1619SW | 1619SW | SAMSUNG | 2022-07-31 | 31 | 184 | OK | 0 | 5 |  | USE | 2009-01-02 | Spare | NA | NA | NA | D0901-0057
D0902-0024 | LCD Monitor-Màn hình máy tính | 4 | 632NW | 632NW | SAMSUNG | 2022-07-31 | 31 | 184 | OK | 0 | 5 |  | USE | 2009-02-24 | Spare | NA | NA | NA | D0902-0024
D0907-0012 | LCD Monitor-Màn hình máy tính | 4 | HPW15V | HPW15V | HP | 2022-07-31 | 31 | 184 | OK | 0 | 5 |  | USE | 2009-07-06 | Spare | NA | NA | NA | D0907-0012
D0702-0006 | LCD Monitor-Màn hình máy tính | 4 | D0702-0006 | D0702-0006 | ACER | 2022-07-31 | 31 | 184 | NG | NO POWER | 5 |  | USE | 2007-02-01 | Spare | NA | NA | NA | D0702-0006
D0905-0035 | LCD Monitor-Màn hình máy tính | 4 | D0905-0035 | D0905-0035 | Maker NG | 2022-07-31 | 31 | 184 | OK | 0 |  |  | USE | 2009-12-31 | Spare | NA | NA | NA | NA
D0807-0006 | LCD Monitor-Màn hình máy tính | 4 | D0807-0006 | D0807-0006 | Maker NG | 2022-07-31 | 31 | 184 | OK | 0 |  |  | USE | 2009-12-31 | Spare | NA | NA | NA | NA
D0705-0022 | LCD Monitor-Màn hình máy tính | 4 | D0705-0022 | D0705-0022 | Maker NG | 2022-07-31 | 31 | 184 | OK | 0 |  |  | USE | 2009-12-31 | Spare | NA | NA | NA | NA
D0702-0002 | LCD Monitor-Màn hình máy tính | 4 | D0702-0002 | D0702-0002 | LENOVO | 2022-07-31 | 31 | 184 | NG | NO POWER | 5 |  | USE | 2007-02-01 | Spare | NA | NA | NA | D0702-0002
D1306-0057 | LCD Monitor-Màn hình máy tính | 4 | 9165AB | 9165AB | LENOVO | 2022-07-31 | 31 | 184 | OK | 0 | 5 |  | USE | 2013-06-01 | Spare | NA | NA | NA | D1306-0057
D0908-0006 | LCD Monitor-Màn hình máy tính | 4 | SYNMASTER 743NX | SYNMASTER 743NX | SAM SUNG | 2022-07-31 | 31 | 184 | OK | 0 | 5 |  | USE | 2009-08-01 | Spare | NA | NA | NA | D0908-0006
D0809-0013 | LCD Monitor-Màn hình máy tính | 4 | 9165-AC6 | 9165-AC6 | LENOVO | 2022-07-31 | 31 | 184 | NG | NO POWER | 5 |  | USE | 2008-09-15 | Spare | NA | NA | NA | D0809-0013
D0802-0018 | LCD Monitor-Màn hình máy tính | 4 | 150S6F(BLACK) | 150S6F(BLACK) | PHILIPS | 2022-07-31 | 31 | 184 | NG | NO POWER | 5 |  | USE | 2008-02-16 | Spare | NA | NA | NA | D0802-0018
D1006-0003 | LCD Monitor-Màn hình máy tính | 4 | X163WA | X163WA | ACER | 2022-07-31 | 31 | 184 | OK | 0 | 5 |  | USE | 2010-06-28 | Spare | NA | NA | NA | D1006-0003
D0910-0003 | LCD Monitor-Màn hình máy tính | 4 | D0910-0003 | D0910-0003 | Maker NG | 2022-07-31 | 31 | 184 | OK | 0 |  |  | USE | 2009-12-31 | Spare | NA | NA | NA | NA
D0902-0019 | LCD Monitor-Màn hình máy tính | 4 | 632NW | 632NW | SAMSUNG | 2022-07-31 | 31 | 184 | OK | 0 | 5 |  | USE | 2009-02-24 | Spare | NA | NA | NA | D0902-0019
D1106-0038 | LCD Monitor-Màn hình máy tính | 4 | 588A-15.6in | 588A-15.6in | SINGPC-HKC | 2022-07-31 | 31 | 184 | NG | NO POWER | 5 |  | USE | 2011-06-01 | Spare | NA | NA | NA | D1106-0038
D0702-0007 | LCD Monitor-Màn hình máy tính | 4 | D0702-0007 | D0702-0007 | Maker NG | 2022-07-31 | 31 | 184 | OK | 0 |  |  | USE | 2009-12-31 | Spare | NA | NA | NA | NA
D1105-0006 | LCD Monitor-Màn hình máy tính | 4 | HP LV 1561W | HP LV 1561W | HP | 2022-07-31 | 31 | 184 | OK | 0 | 5 |  | USE | 2011-05-01 | Spare | NA | NA | NA | D1105-0006
D0809-0005 | LCD Monitor-Màn hình máy tính | 4 | D0809-0005 | D0809-0005 | Maker NG | 2022-07-31 | 31 | 184 | OK | 0 |  |  | USE | 2009-12-31 | Spare | NA | NA | NA | NA
D1108-0004 | LCD Monitor-Màn hình máy tính | 4 | S1932 | S1932 | HP | 2022-07-31 | 31 | 184 | OK | 0 | 5 |  | USE | 2011-08-03 | Spare | NA | NA | NA | D1108-0004
D1102-0016 | LCD Monitor-Màn hình máy tính | 4 | S19A350N | S19A350N | SAMSUNG | 2022-07-31 | 31 | 184 | OK | 0 | 5 |  | USE | 2011-02-08 | Spare | NA | NA | NA | D1102-0016
D0705-0005 | LCD Monitor-Màn hình máy tính | 4 | D0705-0005 | D0705-0005 | Maker NG | 2022-07-31 | 31 | 184 | OK | 0 |  |  | USE | 2009-12-31 | Spare | NA | NA | NA | NA
D0707-0009 | LCD Monitor-Màn hình máy tính | 4 | D0707-0009 | D0707-0009 | AOC | 2022-07-31 | 31 | 184 | NG | NO POWER | 5 |  | USE | 2007-07-01 | Spare | NA | NA | NA | D0707-0009
D1106-0034 | LCD Monitor-Màn hình máy tính | 4 | 588A-15.6in | 588A-15.6in | SINGPC-HKC | 2022-07-31 | 31 | 184 | OK | 0 | 5 |  | USE | 2011-06-01 | Spare | NA | NA | NA | D1106-0034
D0901-0001 | LCD Monitor-Màn hình máy tính | 4 | D0901-0001 | D0901-0001 | Maker NG | 2022-07-31 | 31 | 178 | OK | 0 |  |  | USE | 2009-12-31 | Spare | NA | NA | NA | NA
MXP-SA14587V | WATTMETER-Đồng hồ đo công suất | 1 | N/A | N/A | Maker NG | 2022-07-31 | 31 | 142 | OK | 0 |  |  | USE | 2013-01-09 | Spare | USA | GVB-120/12S | NA | NA
D0905-0032 | LCD Monitor-Màn hình máy tính | 4 | SYNMASTER 743NX | SYNMASTER 743NX | SAM SUNG | 2022-07-31 | 31 | 178 | OK | 0 | 5 |  | USE | 2009-05-01 | Spare | NA | NA | NA | D0905-0032
D0905-0007 | LCD Monitor-Màn hình máy tính | 4 | D0905-0007 | D0905-0007 | Maker NG | 2022-07-31 | 31 | 178 | OK | 0 |  |  | USE | 2009-12-31 | Spare | NA | NA | NA | NA
D1111-0004 | LCD Monitor-Màn hình máy tính | 4 | AL1710F | AL1710F | ACER | 2022-07-31 | 31 | 178 | NG | KHONG HIEN THI | 5 |  | USE | 2011-11-02 | Spare | NA | NA | NA | D1111-0004
D0909-0005 | LCD Monitor-Màn hình máy tính | 4 | D0909-0005 | D0909-0005 | Maker NG | 2022-07-31 | 31 | 178 | OK | 0 |  |  | USE | 2009-12-31 | Spare | NA | NA | NA | NA
D0704-0005 | LCD Monitor-Màn hình máy tính | 4 | VA1716W | VA1716W | VIEW SONIC | 2022-07-31 | 31 | 178 | NG | NO POWER | 5 |  | USE | 2007-04-01 | Spare | NA | NA | NA | D0704-0005
D1306-0055 | LCD Monitor-Màn hình máy tính | 4 | 9165AB6 | 9165AB6 | LENOVO | 2022-07-31 | 31 | 178 | OK | 0 | 5 |  | USE | 2013-06-01 | Spare | NA | NA | NA | D1306-0055
D1306-0033 | LCD Monitor-Màn hình máy tính | 4 | D1306-0033 | D1306-0033 | Maker NG | 2022-07-31 | 31 | 178 | OK | 0 |  |  | USE | 2009-12-31 | Spare | NA | NA | NA | NA
D1001-0005 | LCD Monitor-Màn hình máy tính | 4 | D1001-0005 | D1001-0005 | Maker NG | 2022-07-31 | 31 | 178 | OK | 0 |  |  | USE | 2009-12-31 | Spare | NA | NA | NA | NA
D0904-0002 | LCD Monitor-Màn hình máy tính | 4 | D0904-0002 | D0904-0002 | LENOVO | 2022-07-31 | 31 | 178 | NG | NO POWER | 5 |  | USE | 2009-04-01 | Spare | NA | NA | NA | D0904-0002
D0705-0009 | LCD Monitor-Màn hình máy tính | 4 | AL1716F | AL1716F | ACER | 2022-07-31 | 31 | 178 | OK | 0 | 5 |  | USE | 2007-05-01 | Spare | NA | NA | NA | D0705-0009
D0905-0009 | LCD Monitor-Màn hình máy tính | 4 | D0905-0009 | D0905-0009 | Maker NG | 2022-07-31 | 31 | 178 | OK | 0 |  |  | USE | 2009-12-31 | Spare | NA | NA | NA | NA
D0906-0006 | LCD Monitor-Màn hình máy tính | 4 | D0906-0006 | D0906-0006 | Maker NG | 2022-07-31 | 31 | 178 | OK | 0 |  |  | USE | 2009-12-31 | Spare | NA | NA | NA | NA
D0906-0007 | LCD Monitor-Màn hình máy tính | 4 | SYNMASTER 743NX | SYNMASTER 743NX | SAM SUNG | 2022-07-31 | 31 | 178 | OK | 0 | 5 |  | USE | 2009-06-01 | Spare | NA | NA | NA | D0906-0007
D1111-0002 | LCD Monitor-Màn hình máy tính | 4 | D1111-0002 | D1111-0002 | Maker NG | 2022-07-31 | 31 | 178 | OK | 0 |  |  | USE | 2009-12-31 | Spare | NA | NA | NA | NA
D1106-0028 | LCD Monitor-Màn hình máy tính | 4 | 588A-15.6in | 588A-15.6in | SINGPC-HKC | 2022-07-31 | 31 | 178 | OK | 0 | 5 |  | USE | 2011-06-01 | Spare | NA | NA | NA | D1106-0028
D0901-0035 | LCD Monitor-Màn hình máy tính | 4 | AL1716F | AL1716F | CHINA | 2022-07-31 | 31 | 178 | NG | NO POWER | 5 |  | USE | 2009-01-23 | Spare | NA | NA | NA | D0901-0035
D1008-0005 | LCD Monitor-Màn hình máy tính | 4 | X163WA | X163WA | ACER | 2022-07-31 | 31 | 178 | OK | 0 | 5 |  | USE | 2010-08-20 | Spare | NA | NA | NA | D1008-0005
D0706-0006 | LCD Monitor-Màn hình máy tính | 4 | D0706-0006 | D0706-0006 | Maker NG | 2022-07-31 | 31 | 178 | OK | 0 |  |  | USE | 2009-12-31 | Spare | NA | NA | NA | NA
MXP-SA14588V | NATURAL SOUND AV RECEIVER RX-V359-Thiết bị nhận tín hiệu âm thanh | 4 | T453197PR | T453197PR | Maker NG | 2022-07-31 | 31 | 168 | OK | 0 |  |  | USE | 2013-01-09 | Spare | CHINA | GVB-120/12S | NA | NA
MXP-SA14589V | DIGITAL POWER METER-Đồng hồ đo công suất kỹ thuật số | 1 | M77419 | ML4803A | Maker NG | 2022-07-31 | 31 | 146 | OK | 0 |  |  | USE | 2013-01-10 | Spare | JAPAN | GVB-124/12S | NA | NA
MXP-SA14590V | DIGITAL POWER METER-Đồng hồ đo công suất kỹ thuật số | 1 | M54098 | ML4803A | Maker NG | 2022-07-31 | 31 | 146 | OK | 0 |  |  | USE | 2013-01-10 | Spare | JAPAN | GVB-124/12S | NA | NA
D0802-0012 | LCD Monitor-Màn hình máy tính | 4 | 150S6F(BLACK) | 150S6F(BLACK) | PHILIPS | 2022-07-31 | 31 | 182 | NG | NO POWER | 5 |  | USE | 2008-02-16 | Spare | NA | NA | NA | D0802-0012
D1111-0005 | LCD Monitor-Màn hình máy tính | 4 | HNS7170T | HNS7170T | PHILIPS | 2022-07-31 | 31 | 182 | OK | DAI PHAT | 5 |  | USE | 2011-11-02 | Spare | NA | NA | NA | D1111-0005
D0809-0008 | LCD Monitor-Màn hình máy tính | 4 | 9165-AC6 | 9165-AC6 | LENOVO | 2022-07-31 | 31 | 182 | NG | NO POWER | 5 |  | USE | 2008-09-15 | Spare | NA | NA | NA | D0809-0008
M1I-FA00137N | LCD Monitor-Màn hình máy tính | 4 | M1I-FA00137N | M1I-FA00137N | Maker NG | 2022-07-31 | 31 | 182 | OK | 0 |  |  | USE | 2009-12-31 | Spare | NA | NA | NA | NA
D0907-0013 | LCD Monitor-Màn hình máy tính | 4 | HPW15V | HPW15V | HP | 2022-07-31 | 31 | 182 | NG | NO POWER | 5 |  | USE | 2009-07-06 | Spare | NA | NA | NA | D0907-0013
D0802-0009 | LCD Monitor-Màn hình máy tính | 4 | 540N(SAMSUNG) | 540N(SAMSUNG) | SAMSUNG | 2022-07-31 | 31 | 182 | OK | 0 | 5 |  | USE | 2008-02-16 | Spare | NA | NA | NA | D0802-0009
D1008-0011 | LCD Monitor-Màn hình máy tính | 4 | X163WA | X163WA | ACER | 2022-07-31 | 31 | 182 | OK | 0 | 5 |  | USE | 2010-08-20 | Spare | NA | NA | NA | D1008-0011
D0901-0058 | LCD Monitor-Màn hình máy tính | 4 | 1619SW | 1619SW | SAMSUNG | 2022-07-31 | 31 | 182 | OK | 0 | 5 |  | USE | 2009-01-02 | Spare | NA | NA | NA | D0901-0058
D1001-0019 | LCD Monitor-Màn hình máy tính | 4 | D1001-0019 | D1001-0019 | Maker NG | 2022-07-31 | 31 | 183 | OK | 0 |  |  | USE | 2009-12-31 | Spare | NA | NA | NA | NA
D1106-0021 | LCD Monitor-Màn hình máy tính | 4 | 588A-15.6in | 588A-15.6in | SINGPC-HKC | 2022-07-31 | 31 | 183 | OK | 0 | 5 |  | USE | 2011-06-01 | Spare | NA | NA | NA | D1106-0021
D0901-0011 | LCD Monitor-Màn hình máy tính | 4 | D0901-0011 | D0901-0011 | Maker NG | 2022-07-31 | 31 | 183 | OK | 0 |  |  | USE | 2009-12-31 | Spare | NA | NA | NA | NA
MXP-SA14591V | DIGITAL POWER METER-Đồng hồ đo công suất kỹ thuật số | 1 | M84421 | ML4803A | Maker NG | 2022-07-31 | 31 | 146 | OK | 0 |  |  | USE | 2013-01-10 | Spare | JAPAN | GVB-124/12S | NA | NA
D1106-0036 | LCD Monitor-Màn hình máy tính | 4 | D1106-0036 | D1106-0036 | Maker NG | 2022-07-31 | 31 | 183 | OK | 0 |  |  | USE | 2009-12-31 | Spare | NA | NA | NA | NA
D1306-0022 | LCD Monitor-Màn hình máy tính | 4 | D1306-0022 | D1306-0022 | Maker NG | 2022-07-31 | 31 | 183 | OK | 0 |  |  | USE | 2009-12-31 | Spare | NA | NA | NA | NA
D0907-0015 | LCD Monitor-Màn hình máy tính | 4 | HPW15V | HPW15V | HP | 2022-07-31 | 31 | 183 | NG | NO POWER | 5 |  | USE | 2009-07-06 | Spare | NA | NA | NA | D0907-0015
D0708-0002 | LCD Monitor-Màn hình máy tính | 4 | D0708-0002 | D0708-0002 | Maker NG | 2022-07-31 | 31 | 183 | OK | 0 |  |  | USE | 2009-12-31 | Spare | NA | NA | NA | NA
D0802-0010 | LCD Monitor-Màn hình máy tính | 4 | 9165-AB6 | 9165-AB6 | LENOVO | 2022-07-31 | 31 | 181 | OK | 0 | 5 |  | USE | 2008-02-16 | Spare | NA | NA | NA | D0802-0010
D1103-0003 | LCD Monitor-Màn hình máy tính | 4 | LV1561W | LV1561W | HP | 2022-07-31 | 31 | 181 | OK | 0 | 5 |  | USE | 2011-03-01 | Spare | NA | NA | NA | D1103-0003
D0907-0014 | LCD Monitor-Màn hình máy tính | 4 | HPW15V | HPW15V | HP | 2022-07-31 | 31 | 181 | OK | 0 | 5 |  | USE | 2009-07-06 | Spare | NA | NA | NA | D0907-0014
D1106-0029 | LCD Monitor-Màn hình máy tính | 4 | 588A-15.6in | 588A-15.6in | SINGPC-HKC | 2022-07-31 | 31 | 181 | NG | NO POWER | 5 |  | USE | 2011-06-01 | Spare | NA | NA | NA | D1106-0029
X02306 | LCD Monitor-Màn hình máy tính | 4 | X02306 | X02306 | Maker NG | 2022-07-31 | 31 | 181 | OK | 0 |  |  | USE | 2009-12-31 | Spare | NA | NA | NA | NA
D0908-0004 | LCD Monitor-Màn hình máy tính | 4 | D0908-0004 | D0908-0004 | PHOENIX | 2022-07-31 | 31 | 181 | NG | ASTRA | 5 |  | USE | 2009-08-01 | Spare | NA | NA | NA | D0908-0004
D1102-0017 | LCD Monitor-Màn hình máy tính | 4 | D1102-0017 | D1102-0017 | Maker NG | 2022-07-31 | 31 | 181 | OK | 0 |  |  | USE | 2009-12-31 | Spare | NA | NA | NA | NA
M1I-FA00186N | LCD Monitor-Màn hình máy tính | 4 | M1I-FA00186N | M1I-FA00186N | Maker NG | 2022-07-31 | 31 | 181 | OK | 0 |  |  | USE | 2009-12-31 | Spare | NA | NA | NA | NA
D0805-0001 | LCD Monitor-Màn hình máy tính | 4 | D0805-0001 | D0805-0001 | Maker NG | 2022-07-31 | 31 | 181 | OK | 0 |  |  | USE | 2009-12-31 | Spare | NA | NA | NA | NA
D1306-0017 | LCD Monitor-Màn hình máy tính | 4 | D1306-0017 | D1306-0017 | Maker NG | 2022-07-31 | 31 | 181 | OK | 0 |  |  | USE | 2009-12-31 | Spare | NA | NA | NA | NA
D0901-0052 | LCD Monitor-Màn hình máy tính | 4 | TPF15W60PS | TPF15W60PS | AOC | 2022-07-31 | 31 | 181 | NG | NO POWER | 5 |  | USE | 2009-01-23 | Spare | NA | NA | NA | D0901-0052
D0802-0006 | LCD Monitor-Màn hình máy tính | 4 | D0802-0006 | D0802-0006 | Maker NG | 2022-07-31 | 31 | 181 | OK | 0 |  |  | USE | 2009-12-31 | Spare | NA | NA | NA | NA
D1001-0012 | LCD Monitor-Màn hình máy tính | 4 | D1001-0012 | D1001-0012 | Maker NG | 2022-07-31 | 31 | 181 | OK | 0 |  |  | USE | 2009-12-31 | Spare | NA | NA | NA | NA
D0907-0005 | LCD Monitor-Màn hình máy tính | 4 | D0907-0005 | D0907-0005 | Maker NG | 2022-07-31 | 31 | 180 | OK | 0 |  |  | USE | 2009-12-31 | Spare | NA | NA | NA | NA
D0902-0012 | LCD Monitor-Màn hình máy tính | 4 | D0902-0012 | D0902-0012 | PHOENIX | 2022-07-31 | 31 | 180 | NG | NO POWER | 5 |  | USE | 2009-02-01 | Spare | NA | NA | NA | D0902-0012
D1306-0042 | LCD Monitor-Màn hình máy tính | 4 | D1306-0042 | D1306-0042 | Maker NG | 2022-07-31 | 31 | 180 | OK | 0 |  |  | USE | 2009-12-31 | Spare | NA | NA | NA | NA
D0705-0029 | LCD Monitor-Màn hình máy tính | 4 | D0705-0029 | D0705-0029 | Maker NG | 2022-07-31 | 31 | 180 | OK | 0 |  |  | USE | 2009-12-31 | Spare | NA | NA | NA | NA
D0901-0034 | LCD Monitor-Màn hình máy tính | 4 | D0901-0034 | D0901-0034 | SAMSUNG | 2022-07-31 | 31 | 180 | NG | NO POWER | 5 |  | USE | 2009-01-23 | Spare | NA | NA | NA | D0901-0034
D0702-0008 | LCD Monitor-Màn hình máy tính | 4 | D0702-0008 | D0702-0008 | Maker NG | 2022-07-31 | 31 | 180 | OK | 0 |  |  | USE | 2009-12-31 | Spare | NA | NA | NA | NA
D1106-0013 | LCD Monitor-Màn hình máy tính | 4 | 588A-15.6in | 588A-15.6in | SINGPC-HKC | 2022-07-31 | 31 | 180 | OK | 0 | 5 |  | USE | 2011-06-01 | Spare | NA | NA | NA | D1106-0013
D1012-0010 | LCD Monitor-Màn hình máy tính | 4 | hplv1561W | hplv1561W | HP | 2022-07-31 | 31 | 180 | OK | 0 | 5 |  | USE | 2010-12-09 | Spare | NA | NA | NA | D1012-0010
D1306-0014 | LCD Monitor-Màn hình máy tính | 4 | D1306-0014 | D1306-0014 | Maker NG | 2022-07-31 | 31 | 180 | OK | 0 |  |  | USE | 2009-12-31 | Spare | NA | NA | NA | NA
D0705-0020 | LCD Monitor-Màn hình máy tính | 4 | D0705-0020 | D0705-0020 | Maker NG | 2022-07-31 | 31 | 179 | OK | 0 |  |  | USE | 2009-12-31 | Spare | NA | NA | NA | NA
D0810-0002 | LCD Monitor-Màn hình máy tính | 4 | D0810-0002 | D0810-0002 | Maker NG | 2022-07-31 | 31 | 179 | OK | 0 |  |  | USE | 2009-12-31 | Spare | NA | NA | NA | NA
D0901-0043 | LCD Monitor-Màn hình máy tính | 4 | TPF15W60PS | TPF15W60PS | AOC | 2022-07-31 | 31 | 179 | OK | 0 | 5 |  | USE | 2009-01-23 | Spare | NA | NA | NA | D0901-0043
D1006-0008 | LCD Monitor-Màn hình máy tính | 4 | X163WA | X163WA | ACER | 2022-07-31 | 31 | 179 | OK | 0 | 5 |  | USE | 2010-06-28 | Spare | NA | NA | NA | D1006-0008
D0905-0024 | LCD Monitor-Màn hình máy tính | 4 | D0905-0024 | D0905-0024 | Maker NG | 2022-07-31 | 31 | 179 | OK | 0 |  |  | USE | 2009-12-31 | Spare | NA | NA | NA | NA
D1106-0023 | LCD Monitor-Màn hình máy tính | 4 | 588A-15.6in | 588A-15.6in | SINGPC-HKC | 2022-07-31 | 31 | 179 | OK | 0 | 5 |  | USE | 2011-06-01 | Spare | NA | NA | NA | D1106-0023
D0705-0021 | LCD Monitor-Màn hình máy tính | 4 | D0705-0021 | D0705-0021 | Maker NG | 2022-07-31 | 31 | 179 | OK | 0 |  |  | USE | 2009-12-31 | Spare | NA | NA | NA | NA
D0909-0001 | LCD Monitor-Màn hình máy tính | 4 | D0909-0001 | D0909-0001 | Maker NG | 2022-07-31 | 31 | 179 | OK | 0 |  |  | USE | 2009-12-31 | Spare | NA | NA | NA | NA
D1306-0001 | LCD Monitor-Màn hình máy tính | 4 | D1306-0001 | D1306-0001 | Maker NG | 2022-07-31 | 31 | 179 | OK | 0 |  |  | USE | 2009-12-31 | Spare | NA | NA | NA | NA
D0908-0001 | LCD Monitor-Màn hình máy tính | 4 | D0908-0001 | D0908-0001 | Maker NG | 2022-07-31 | 31 | 179 | OK | 0 |  |  | USE | 2009-12-31 | Spare | NA | NA | NA | NA
D0910-0001 | LCD Monitor-Màn hình máy tính | 4 | D0910-0001 | D0910-0001 | Maker NG | 2022-07-31 | 31 | 179 | OK | 0 |  |  | USE | 2009-12-31 | Spare | NA | NA | NA | NA
D1005-0017 | LCD Monitor-Màn hình máy tính | 4 | D1005-0017 | D1005-0017 | Maker NG | 2022-07-31 | 31 | 179 | OK | 0 |  |  | USE | 2009-12-31 | Spare | NA | NA | NA | NA
M1I-FA00185N | LCD Monitor-Màn hình máy tính | 4 | M1I-FA00185N | M1I-FA00185N | Maker NG | 2022-07-31 | 31 | 183 | OK | 0 |  |  | USE | 2009-12-31 | Spare | NA | NA | NA | NA
M1I-FA00067N | LCD Monitor-Màn hình máy tính | 4 | M1I-FA00067N | M1I-FA00067N | Maker NG | 2022-07-31 | 31 | 183 | OK | 0 |  |  | USE | 2009-12-31 | Spare | NA | NA | NA | NA
D0901-0027 | LCD Monitor-Màn hình máy tính | 4 | 9165-AB6 | 9165-AB6 | LENOVO | 2022-07-31 | 31 | 183 | NG | NO POWER | 5 |  | USE | 2009-01-23 | Spare | NA | NA | NA | D0901-0027
D0901-0028 | LCD Monitor-Màn hình máy tính | 4 | 743NX | 743NX | SAMSUNG | 2022-07-31 | 31 | 183 | OK | 0 | 5 |  | USE | 2009-01-23 | Spare | NA | NA | NA | D0901-0028
D1001-0025 | LCD Monitor-Màn hình máy tính | 4 | 9165 | 9165 | LENOVO | 2022-07-31 | 31 | 183 | OK | 0 | 5 |  | USE | 2010-01-01 | Spare | NA | NA | NA | D1001-0025
D0901-0032 | LCD Monitor-Màn hình máy tính | 4 | D0901-0032 | D0901-0032 | Maker NG | 2022-07-31 | 31 | 183 | OK | 0 |  |  | USE | 2009-12-31 | Spare | NA | NA | NA | NA
D0906-0008 | LCD Monitor-Màn hình máy tính | 4 | 743NX | 743NX | SAMSUNG | 2022-07-31 | 31 | 183 | NG | KHONG HIEN THI | 5 |  | USE | 2009-06-04 | Spare | NA | NA | NA | D0906-0008
D0907-0011 | LCD Monitor-Màn hình máy tính | 4 | HPW15V | HPW15V | HP | 2022-07-31 | 31 | 183 | OK | 0 | 5 |  | USE | 2009-07-06 | Spare | NA | NA | NA | D0907-0011
D1106-0032 | LCD Monitor-Màn hình máy tính | 4 | 588A-15.6in | 588A-15.6in | SINGPC-HKC | 2022-07-31 | 31 | 183 | OK | 0 | 5 |  | USE | 2011-06-01 | Spare | NA | NA | NA | D1106-0032
D1105-0028 | LCD Monitor-Màn hình máy tính | 4 | HP LV 1561W | HP LV 1561W | HP | 2022-07-31 | 31 | 183 | OK | 0 | 5 |  | USE | 2011-05-01 | Spare | NA | NA | NA | D1105-0028
D0901-0030 | LCD Monitor-Màn hình máy tính | 4 | 540N | 540N | SAMSUNG | 2022-07-31 | 31 | 181 | OK | 0 | 5 |  | USE | 2009-01-02 | Spare | NA | NA | NA | D0901-0030
D0901-0040 | LCD Monitor-Màn hình máy tính | 4 | TPF15W60PS | TPF15W60PS | AOC | 2022-07-31 | 31 | 181 | NG | NO POWER | 5 |  | USE | 2009-01-23 | Spare | NA | NA | NA | D0901-0040
D1101-0018 | LCD Monitor-Màn hình máy tính | 4 | D1101-0018 | D1101-0018 | LENOVO | 2022-07-31 | 31 | 181 | OK | 0 | 5 |  | USE | 2011-01-01 | Spare | NA | NA | NA | D1101-0018
D0712-0006 | LCD Monitor-Màn hình máy tính | 4 | L1710 | L1710 | HP | 2022-07-31 | 31 | 181 | NG | KHONG HIEN THI | 5 |  | USE | 2007-12-01 | Spare | NA | NA | NA | D0712-0006
D0802-0013 | LCD Monitor-Màn hình máy tính | 4 | 150S6F(BLACK) | 150S6F(BLACK) | PHILIPS | 2022-07-31 | 31 | 181 | OK | 0 | 5 |  | USE | 2008-02-16 | Spare | NA | NA | NA | D0802-0013
D1106-0031 | LCD Monitor-Màn hình máy tính | 4 | 588A-15.6in | 588A-15.6in | SINGPC-HKC | 2022-07-31 | 31 | 181 | NG | NO POWER | 5 |  | USE | 2011-06-01 | Spare | NA | NA | NA | D1106-0031
D0905-0028 | LCD Monitor-Màn hình máy tính | 4 | D0905-0028 | D0905-0028 | Maker NG | 2022-07-31 | 31 | 181 | OK | 0 |  |  | USE | 2009-12-31 | Spare | NA | NA | NA | NA
D0901-0044 | LCD Monitor-Màn hình máy tính | 4 | TPF15W60PS | TPF15W60PS | AOC | 2022-07-31 | 31 | 160 | OK | 0 | 5 |  | USE | 2009-01-23 | Spare | NA | NA | NA | D0901-0044
D1306-0031 | LCD Monitor-Màn hình máy tính | 4 | D1306-0031 | D1306-0031 | Maker NG | 2022-07-31 | 31 | 160 | OK | 0 |  |  | USE | 2009-12-31 | Spare | NA | NA | NA | NA
D0907-0003 | LCD Monitor-Màn hình máy tính | 4 | SYNMASTER 743NX | SYNMASTER 743NX | SAM SUNG | 2022-07-31 | 31 | 160 | OK | 0 | 5 |  | USE | 2009-07-01 | Spare | NA | NA | NA | D0907-0003
D0901-0045 | LCD Monitor-Màn hình máy tính | 4 | TPF15W60PS | TPF15W60PS | AOC | 2022-07-31 | 31 | 160 | OK | 0 | 5 |  | USE | 2009-01-23 | Spare | NA | NA | NA | D0901-0045
D1306-0047 | LCD Monitor-Màn hình máy tính | 4 | 1619SW | 1619SW | SAMSUNG | 2022-07-31 | 31 | 160 | OK | 0 | 5 |  | USE | 2013-06-01 | Spare | NA | NA | NA | D1306-0047
D0902-0017 | LCD Monitor-Màn hình máy tính | 4 | 632NW | 632NW | SAMSUNG | 2022-07-31 | 31 | 160 | OK | 0 | 5 |  | USE | 2009-02-24 | Spare | NA | NA | NA | D0902-0017
D0712-0007 | LCD Monitor-Màn hình máy tính | 4 | D0712-0007 | D0712-0007 | Maker NG | 2022-07-31 | 31 | 160 | OK | 0 |  |  | USE | 2009-12-31 | Spare | NA | NA | NA | NA
D0704-0006 | LCD Monitor-Màn hình máy tính | 4 | D0704-0006 | D0704-0006 | Maker NG | 2022-07-31 | 31 | 160 | OK | 0 |  |  | USE | 2009-12-31 | Spare | NA | NA | NA | NA
M1I-FA00039N | LCD Monitor-Màn hình máy tính | 4 | M1I-FA00039N | M1I-FA00039N | Maker NG | 2022-07-31 | 31 | 209 | OK | 0 |  |  | USE | 2009-12-31 | Spare | NA | NA | NA | NA
D1103-0004 | LCD Monitor-Màn hình máy tính | 4 | LV1561W | LV1561W | HP | 2022-07-31 | 31 | 209 | OK | 0 | 5 |  | USE | 2011-03-01 | Spare | NA | NA | NA | D1103-0004
MXP-SA14592V | DIGITAL POWER METER-Đồng hồ đo công suất kỹ thuật số | 1 | M91523 | ML4803A | Maker NG | 2022-07-31 | 31 | 146 | OK | 0 |  |  | USE | 2013-01-10 | Spare | JAPAN | GVB-124/12S | NA | NA
D0802-0019 | LCD Monitor-Màn hình máy tính | 4 | 150S6F(BLACK) | 150S6F(BLACK) | PHILIPS | 2022-07-31 | 31 | 209 | OK | 0 | 5 |  | USE | 2008-02-16 | Spare | NA | NA | NA | D0802-0019
MXP-SA14593V | DIGITAL POWER METER-Đồng hồ đo công suất kỹ thuật số | 1 | M84321 | ML4803A | Maker NG | 2022-07-31 | 31 | 146 | OK | 0 |  |  | USE | 2013-01-10 | Spare | JAPAN | GVB-124/12S | NA | NA
D1006-0001 | LCD Monitor-Màn hình máy tính | 4 | LV1561W | LV1561W | HP | 2022-07-31 | 31 | 209 | NG | KHÔ NG HIỂN THỊ | 5 |  | USE | 2010-06-01 | Spare | NA | NA | NA | D1006-0001
D1111-0003 | LCD Monitor-Màn hình máy tính | 4 | 18.5 931SWL | 18.5 931SWL | AOC | 2022-07-31 | 31 | 209 | NG | KHÔNG HIỂN THỊ | 5 |  | USE | 2011-11-02 | Spare | NA | NA | NA | D1111-0003
D1106-0043 | LCD Monitor-Màn hình máy tính | 4 | S1932 | S1932 | HP | 2022-07-31 | 31 | 209 | OK | 0 | 5 |  | USE | 2011-06-24 | Spare | NA | NA | NA | D1106-0043
D0907-0016 | LCD Monitor-Màn hình máy tính | 4 | HPW15V | HPW15V | HP | 2022-07-31 | 31 | 209 | NG | KHÔNG HỈỂN THỊ | 5 |  | USE | 2009-07-06 | Spare | NA | NA | NA | D0907-0016
D1306-0056 | LCD Monitor-Màn hình máy tính | 4 | 9165AB6 | 9165AB6 | LENOVO | 2022-07-31 | 31 | 209 | OK | 0 | 5 |  | USE | 2013-06-01 | Spare | NA | NA | NA | D1306-0056
D1106-0022 | LCD Monitor-Màn hình máy tính | 4 | 588A-15.6in | 588A-15.6in | SINGPC-HKC | 2022-07-31 | 31 | 209 | OK | 0 | 5 |  | USE | 2011-06-01 | Spare | NA | NA | NA | D1106-0022
D1001-0004 | LCD Monitor-Màn hình máy tính | 4 | D1001-0004 | D1001-0004 | Maker NG | 2022-07-31 | 31 | 209 | OK | 0 |  |  | USE | 2009-12-31 | Spare | NA | NA | NA | NA
D1006-0010 | LCD Monitor-Màn hình máy tính | 4 | X163WA | X163WA | ACER | 2022-07-31 | 31 | 209 | OK | 0 | 5 |  | USE | 2010-06-28 | Spare | NA | NA | NA | D1006-0010
D0901-0042 | LCD Monitor-Màn hình máy tính | 4 | TPF15W60PS | TPF15W60PS | AOC | 2022-07-31 | 31 | 209 | OK | 0 | 5 |  | USE | 2009-01-23 | Spare | NA | NA | NA | D0901-0042
D1008-0009 | LCD Monitor-Màn hình máy tính | 4 | X163WA | X163WA | ACER | 2022-07-31 | 31 | 209 | OK | 0 | 5 |  | USE | 2010-08-20 | Spare | NA | NA | NA | D1008-0009
D0901-0004 | LCD Monitor-Màn hình máy tính | 4 | D0901-0004 | D0901-0004 | Maker NG | 2022-07-31 | 31 | 209 | OK | 0 |  |  | USE | 2009-12-31 | Spare | NA | NA | NA | NA
D1106-0003 | LCD Monitor-Màn hình máy tính | 4 | 588A-15.6in | 588A-15.6in | SINGPC-HKC | 2022-07-31 | 31 | 209 | OK | 0 | 5 |  | USE | 2011-06-01 | Spare | NA | NA | NA | D1106-0003
MXP-SA14594V | DIGITAL POWER METER-Đồng hồ đo công suất kỹ thuật số | 1 | M17832 | ML4803A | Maker NG | 2022-07-31 | 31 | 146 | OK | 0 |  |  | USE | 2013-01-10 | Spare | JAPAN | GVB-124/12S | NA | NA
D1106-0037 | LCD Monitor-Màn hình máy tính | 4 | 588A-15.6in | 588A-15.6in | SINGPC-HKC | 2022-07-31 | 31 | 209 | OK | 0 | 5 |  | USE | 2011-06-01 | Spare | NA | NA | NA | D1106-0037
D1105-0018 | LCD Monitor-Màn hình máy tính | 4 | HP LV 1561W | HP LV 1561W | HP | 2022-07-31 | 31 | 209 | OK | 0 | 5 |  | USE | 2011-05-01 | Spare | NA | NA | NA | D1105-0018
D0807-0008 | LCD Monitor-Màn hình máy tính | 4 | D0807-0008 | D0807-0008 | LENOVO | 2022-07-31 | 31 | 209 | OK | 0 | 5 |  | USE | 2008-07-26 | Spare | NA | NA | NA | D0807-0008
D0902-0028 | LCD Monitor-Màn hình máy tính | 4 | 632NW | 632NW | SAMSUNG | 2022-07-31 | 31 | 209 | OK | 0 | 5 |  | USE | 2009-02-24 | Spare | NA | NA | NA | D0902-0028
MXP-SA14602V | RF Communications Test Set-Máy phát và phân tích tín hiệu | 1 | 3438A05224 | 8920A | Maker NG | 2022-07-31 | 31 | 55 | RX only | 0 | 60W |  | USE | 2013-01-12 | Using | USA | GVB-123/12S | NA | NA
D1106-0006 | LCD Monitor-Màn hình máy tính | 4 | 588A-15.6in | 588A-15.6in | SINGPC-HKC | 2022-07-31 | 31 | 209 | OK | 0 | 5 |  | USE | 2011-06-01 | Spare | NA | NA | NA | D1106-0006
D1006-0012 | LCD Monitor-Màn hình máy tính | 4 | X163WA | X163WA | ACER | 2022-07-31 | 31 | 209 | OK | 0 | 5 |  | USE | 2010-06-28 | Spare | NA | NA | NA | D1006-0012
D0901-0031 | LCD Monitor-Màn hình máy tính | 4 | 9165-AB6 | 9165-AB6 | LENOVO | 2022-07-31 | 31 | 209 | OK | 0 | 5 |  | USE | 2009-01-23 | Spare | NA | NA | NA | D0901-0031
D0901-0051 | LCD Monitor-Màn hình máy tính | 4 | TPF15W60PS | TPF15W60PS | AOC | 2022-07-31 | 31 | 209 | OK | 0 | 5 |  | USE | 2009-01-23 | Spare | NA | NA | NA | D0901-0051
D1306-0097 | LCD Monitor-Màn hình máy tính | 4 | TFT15W60PS | TFT15W60PS | AOC | 2022-07-31 | 31 | 209 | OK | 0 | 5 |  | USE | 2013-06-01 | Spare | NA | NA | NA | D1306-0097
MXP-FA01406N | RF COMMUNICATIONS TEST SET-Máy phát và phân tích tín hiệu | 1 | 3352A04192 | 8920A | AGILENT | 2022-07-31 | 31 | 295 | NG | 0 | 10W |  | USE | 2010-11-06 | Using | USA | GVB-200/10A | MXP-FA01406N | A1011-0007
EQMT8-0106 | DC POWER SUPPLY-Máy cấp nguồn một chiều | 2 | 740814 | 3303D | TOPWARD | 2022-07-31 | 31 | 295 | OK | 0 | 30V, 3A |  | USE | 2008-10-23 | Using | TAIWAN | N/A | NA | NA
MXP-SA14605V | RF Communications Test Set-Máy phát và phân tích tín hiệu | 1 | 3325U00850 | 8920A | Maker NG | 2022-07-31 | 31 | 278 | OK full function | 0 | 60W |  | USE | 2013-01-12 | Using | USA | GVB-123/12S | NA | NA
MXP-SA14606V | RF Communications Test Set-Máy phát và phân tích tín hiệu | 1 | 3141A00799 | 8920A | Maker NG | 2022-07-31 | 31 | 276 | Audio only | 0 | 60W |  | USE | 2013-01-12 | Using | USA | GVB-123/12S | NA | NA
MXP-SA14607V | AC POWER SUPPLY-Máy cung cấp nguồn xoay chiều | 2 | 46386061 | 46386061 | Maker NG | 2022-07-31 | 31 | 168 | OK | 0 |  |  | USE | 2013-01-12 | Spare | CHINA | GVB-123/12S | NA | NA
MXP-FA01403N | RF COMMUNICATIONS TEST SET-Máy phát và phân tích tín hiệu | 4 | 3506A06015 | 8920A | AGILENT | 2022-07-31 | 31 | 285 | TX only | 0 |  |  | USE | 2009-12-31 | Using | NA | NA | NA | NA
MXP-SA14609V | RF Communications Test Set-Máy phát và phân tích tín hiệu | 1 | 3633A09162 | 8920A | Maker NG | 2022-07-31 | 31 | 279 | TX only | 0 | 60W(2.4W) |  | USE | 2013-01-22 | Using | USA | GVB-001/13A | NA | NA
MXP-FA01933N | MULTI TEST SIGNAL GENERATOR-TG39AC-Máy phát tín hiệu | 1 | 3000016688 | TG39AC | Maker NG | 2022-07-31 | 31 | 273 | OK | 0 |  |  | USE | 2009-12-31 | Using | JAPAN | GVB-073/12S | MXP-FA01933N | A1208-0009
MXP-SA14610V | RF Communications Test Set-Máy phát và phân tích tín hiệu | 1 | 3339A03282 | 8920A | Maker NG | 2022-07-31 | 31 | 287 | TX only | 0 | 60W |  | USE | 2013-01-22 | Using | USA | GVB-001/13A | NA | NA
MXP-FA00872N1 | FREQUENCY COUNTER-Máy đo tần số | 1 | 71947 | SC-7203 | AGILENT | 2022-07-31 | 31 | 232 | OK | 0 |  |  | USE | 2010-07-27 | Spare | Japan | GVB-122/10A | MXP-FA00872N | A0903-0017
JG-042 | BELL RINGER GENERATOR-Máy mô phỏng chuông điện thoại | 1 | 98145 | TG-297E | SANWA | 2022-07-31 | 31 | 114 | OK | 0 |  |  | USE | 2009-04-28 | Spare | JAPAN | GVB-130/09A | NA | NA
DO-290 | TELEPHONE LINE SIMULATOR-Máy tổng đài điện thoại | 1 | 163443 | TLS-5 | TELTONE | 2022-07-31 | 31 | 115 | NG | NO RING |  |  | USE | 2008-12-30 | Spare | USA | GVB-027/09S | NA | NA
DO-248 | TELEPHONE LINE SIMULATOR-Máy tổng đài điện thoại | 1 | 144498 | TLS-5 | TELTONE | 2022-07-31 | 31 | 115 | OK | 0 |  |  | USE | 2008-12-30 | Spare | USA | GVB-206/08S | NA | NA
G-441 | BELL RINGER GENERATOR-Máy mô phỏng chuông điện thoại | 1 | JS1410 | TG-297E | SANWA | 2022-07-31 | 31 | 115 | OK | 0 |  |  | USE | 2009-04-28 | Spare | Japan | GVB-206/08S | NA | NA
G-490 | BELL RINGER GENERATOR-Máy mô phỏng chuông điện thoại | 1 | JS1603 | TG-297E | SANWA | 2022-07-31 | 31 | 115 | OK | 0 |  |  | USE | 2009-01-08 | Spare | JAPAN | GVB-130/09A | NA | NA
AW-139 | SINAD METER-Đồng hồ đo SINAD | 1 | 8302Y | FL-3010A | FUJIS0U | 2022-07-31 | 31 | 113 | OK | 0 |  |  | USE | 2009-03-20 | Spare | JAPAN | GVB-004/09S | NA | NA
MXP-SA14613V | FLASH IC PROGRAMER-QB-MINI2-Thiết bị sử dụng để nạp chương trình | 4 | N/A | QB-MINI2 | Maker NG | 2022-07-31 | 31 | 301 | OK | Chỉnh SCL giữ |  |  | USE | 2013-02-04 | Using | NA | NA | NA | NA
MXP-SA14629V | MULTI TEST SIGNAL GENERATOR-TG39AC-Máy phát tín hiệu | 1 | 3000018014 | TG39AC | Maker NG | 2022-07-31 | 31 | 71 | NG | 0 |  |  | USE | 2013-09-10 | Using | NA | UJ133378 | MXP-FA02000N | M1308-0007
MXP-SA14633V | CD/DVD(HDMI)-Đầu đĩa CD/DVD | 2 | 2145622 | DVP_NS758H | Maker NG | 2022-07-31 | 31 | 71 | OK | 0 |  |  | USE | 2013-09-23 | Using | NA | NA | NA | NA
MXP-SA14637V | STB XPR-900-Máy tổng đài điện thoại | 4 | LIUN003628JP | XPR-900 | Maker NG | 2022-07-31 | 31 | 71 | OK | 0 |  |  | USE | 2013-09-24 | Using | NA | GVB-804/13A | NA | NA
MXP-FA00907N | SIGNAL GENERATOR-Máy phát tín hiệu | 1 | MY41000163 | E4421B | AGILENT | 2022-07-31 | 31 | 202 | NG | 0 |  |  | NOT USE | 2008-12-30 | Spare | MALAYSIA | N/A | MXP-FA00907N | A0904-0028
U-985 | DIGITAL MULTIMETER-Đồng hồ đo kỹ thuật số | 1 | 47841853 | R6451A | ADVANTEST | 2022-07-31 | 31 | 100 | OK | 0 |  |  | USE | 2009-01-08 | Spare | JAPAN | GVB-004/09S | NA | NA
AX-127 | NOISE METER-Máy kiểm tra độ nhiễu âm thanh | 1 | N/A | LMV-1817 | LEADER | 2022-07-31 | 31 | 95 | NG | NO POWER |  |  | USE | 2009-03-20 | Spare | JAPAN | GVB-004/09S | NA | NA
U-182 | DIGITAL MULTIMETER-Đồng hồ đo kỹ thuật số | 1 | 20005110 | EDM-2116L | ESCORT | 2022-07-31 | 31 | 85 | OK | 0 |  |  | USE | 2010-07-14 | Spare | CHINA | GVB-198/08S | NA | NA
MXP-SA14638V | COLOR ANALYZER-Máy phân tích màu | 3 | B1104764 | CA-210 | Konica Minolta | 2022-07-31 | 31 | 330 | OK | 0 |  |  | USE | 2013-10-06 | Using | NA | NA | NA | NA
MXP-SA14639V | COLOR ANALYZER-Máy phân tích màu | 3 | B1111776 | CA-210 | Konica Minolta | 2022-07-31 | 31 | 330 | OK | 0 |  |  | USE | 2013-10-06 | Using | NA | NA | NA | NA
MXP-SA14648V | RF COMMUNICATIONS TEST SET-Máy phát và phân tích tín hiệu | 1 | 3803A10442 | 8920A | HEWLETT PACKARD | 2022-07-31 | 31 | 242 | NG | 0 | Request from Uniden China (Tony Fung san) |  | USE | 2014-08-18 | Spare | USA | UVPO 14_IE0068_RF Communications Test Set_HP-8920 | NA | NA
MXP-SA14649V | RF COMMUNICATIONS TEST SET-Máy phát và phân tích tín hiệu | 3 | US38264238 | 8920B | HEWLETT PACKARD | 2022-07-31 | 31 | 71 | OK full function | 0 | Request from Uniden China (Tony Fung san) |  | USE | 2014-08-18 | Using | USA | UVPO 14_IE0068_RF Communications Test Set_HP-8920 | NA | NA
MXP-SA14650V | CENTRAL OFFICE LINE SIMULATOR-Máy tổng đài điện thoại | 2 | SN120381 | AI-7280 | ADVENT INSTRUMENTS | 2022-07-31 | 31 | 57 | OK | 0 | Receive from Software Test (Sakamoto san) |  | USE | 2014-08-18 | Using | CANADA | NA | NA | NA
MXP-SA14653V | THERMAL TRANSFER PRINTER-Máy in nhiệt | 4 | SH146G300900122 | EZ-1100PLUS | N/A | 2022-07-31 | 31 | 307 | OK | 0 |  |  | USE | 2009-12-31 | Using | NA | NA | NA | NA
MXP-SA14654V | SURFACE RESISTANCE METER-Máy kiểm tra điện trở bề mặt | 4 | 1690013478 | MODEL-100 | HZR | 2022-07-31 | 31 | 71 | OK | 0 |  |  | USE | 2009-12-31 | Using | NA | NA | NA | NA
MXP-SA14655V | SURFACE RESISTANCE METER-Máy kiểm tra điện trở bề mặt | 4 | 1690013186 | MODEL-100 | HZR | 2022-07-31 | 31 | 71 | OK | 0 |  |  | USE | 2009-12-31 | Using | NA | NA | NA | NA
MXP-SA14656V | SURFACE RESISTANCE METER-Máy kiểm tra điện trở bề mặt | 4 | 1690013336 | MODEL-100 | HZR | 2022-07-31 | 31 | 71 | OK | 0 |  |  | USE | 2009-12-31 | Using | NA | NA | NA | NA
MXP-SA14657V | DIGITAL VISCOMETER-Máy đo độ nhớt | 4 | 20551 | CHINA | Maker NG | 2022-07-31 | 31 | 71 | OK | 0 |  |  | USE | 2009-12-31 | Using | NA | NA | NA | NA
MXP-SA14658V | FABRIC TENSION GAUGE TETKOMAT TM 7/50-Máy đo lực nhấn và lực kéo | 4 | 622636 | CHINA | Maker NG | 2022-07-31 | 31 | 71 | OK | 0 |  |  | USE | 2020-08-24 | Using | CHINA | NA | NA | NA
MXP-SA14663V | JTAG DEBUGGER-Thiết bị sử dụng để nạp chương trình | 4 | 20001179 | N/A | N/A | 2022-07-31 | 31 | 305 | OK | 0 |  |  | USE | 2009-12-31 | Using | USA | N/A | NA | NA
MXP-SA14664V | JTAG DEBUGGER-Thiết bị sử dụng để nạp chương trình | 4 | 2286007307 | N/A | N/A | 2022-07-31 | 31 | 305 | OK | Thắng SCL |  |  | USE | 2009-12-31 | Using | NA | NA | NA | NA
MXP-SA14667V | BARCODE READER-Máy đọc mã vạch | 4 | 15076B23A7 | 1900 | N/A | 2022-07-31 | 31 | 63 | OK | 0 | MUONUJ |  | USE | 2016-01-14 | Using | NA | UJ164338 | NA | NA
MXP-SA14669V | BARCODE READER-Máy đọc mã vạch | 4 | 15123B1820 | 1900 | N/A | 2022-07-31 | 31 | 63 | OK | 0 | MUON UJ |  | USE | 2016-01-14 | Using | NA | UJ164338 | NA | NA
MXP-SA14674V | SIGNAL ANALYZER-Máy phân tích tín hiệu | 4 | 6201247279 | MS2692A | N/A | 2022-07-31 | 31 | 71 | OK | 0 | EPP CHUYỂN GIAO CHẠY UG012 |  | USE | 2016-05-14 | Using | JAPAN | N/A | NA | NA
MXP-SA14680V | DIGITAL MULTIMETER-Đồng hồ đo kỹ thuật số | 1 | 562600742 | AD7461A | ADVANTEST | 2022-07-31 | 31 | 193 | OK | 0 | Mượn UV JAPAN |  | USE | 2016-05-19 | Spare | JAPAN | UJ164428 | NA | NA
MXP-SA14681V | DIGITAL MULTIMETER-Đồng hồ đo kỹ thuật số | 1 | 562600745 | AD7461A | ADVANTEST | 2022-07-31 | 31 | 193 | OK | 0 | Nhật mang về dùng cho UG012 |  | USE | 2016-05-19 | Spare | USA | N/A | NA | NA
MXP-SA14682V | TEMP/HUMIDITY METER-Máy đo nhiệt độ, độ ẩm | 1 | N/A | TT-513 | TANITA | 2022-07-31 | 31 | 310 | NG | 0 | Kho Anh Duy |  | USE | 2016-05-22 | Using | USA | N/A | NA | NA
MXP-SA14683V | TEMP/HUMIDITY METER-Máy đo nhiệt độ, độ ẩm | 1 | N/A | TT-513 | TANITA | 2022-07-31 | 31 | 310 | NG | 0 | Kho Anh Duy |  | USE | 2016-05-22 | Using | USA | N/A | NA | NA
MXP-SA14684V | TEMP/HUMIDITY METER-Máy đo nhiệt độ, độ ẩm | 1 | N/A | TT-513 | TANITA | 2022-07-31 | 31 | 310 | OK | 0 | Kho Anh Duy |  | USE | 2016-05-22 | Using | USA | N/A | NA | NA
MXP-SA14685V | TEMP/HUMIDITY METER-Máy đo nhiệt độ, độ ẩm | 1 | N/A | TT-513 | TANITA | 2022-07-31 | 31 | 310 | NG | 0 | Kho Anh Duy |  | USE | 2016-05-22 | Using | USA | N/A | NA | NA
MXP-SA14686V | TEMP/HUMIDITY METER-Máy đo nhiệt độ, độ ẩm | 1 | N/A | TT-513 | TANITA | 2022-07-31 | 31 | 310 | NG | 0 | Kho Anh Duy |  | USE | 2016-05-22 | Using | USA | N/A | NA | NA
MXP-SA14688V | BARCODE READER-Máy đọc mã vạch | 4 | 15312B0140 | 1900 | HONEYWELL | 2022-07-31 | 31 | 61 | OK | 0 |  |  | USE | 2016-05-27 | Using | N/A | UJ164431 | NA | NA
MXP-SA14691V | BARCODE READER-Máy đọc mã vạch | 4 | 15312B017D | 1900 | HONEYWELL | 2022-07-31 | 31 | 308 | OK | 0 |  |  | USE | 2016-05-27 | Using | N/A | UJ164431 | NA | NA
MXP-SA14712V | BARCODE READER-Máy đọc mã vạch | 2 | 20046B4124 | 1950GHD-2-INT | Honeywell | 2022-07-31 | 31 | 546 | OK | 0 |  |  | USE | 2020-09-01 | Using | CHINA | NA | NA | NA
MXP-SA14713V | BARCODE READER-Máy đọc mã vạch | 2 | 20011B42F9 | 1950GHD-2-INT | Honeywell | 2022-07-31 | 31 | 546 | OK | 0 |  |  | USE | 2020-09-01 | Using | CHINA | NA | NA | NA
MXP-SA14714V | BARCODE READER-Máy đọc mã vạch | 2 | 20046B411D | 1950GHD-2-INT | Honeywell | 2022-07-31 | 31 | 546 | OK | 0 |  |  | USE | 2020-09-01 | Using | CHINA | NA | NA | NA
MXP-SA14715V | BARCODE READER-Máy đọc mã vạch | 2 | 20046B414D | 1950GHD-2-INT | Honeywell | 2022-07-31 | 31 | 71 | OK | 0 |  |  | USE | 2020-09-01 | Using | CHINA | NA | NA | NA
MXP-SA14716V | BARCODE READER-Máy đọc mã vạch | 2 | 20046B4114 | 1950GHD-2-INT | Honeywell | 2022-07-31 | 31 | 546 | OK | 0 |  |  | USE | 2020-09-01 | Using | CHINA | NA | NA | NA
MXP-SA14717V | BARCODE READER-Máy đọc mã vạch | 2 | 20121B05BC | 1950GHD-2-INT | Honeywell | 2022-07-31 | 31 | 308 | OK | 0 |  |  | USE | 2020-09-01 | Using | CHINA | NA | NA | NA
MXP-SA14718V | BARCODE READER-Máy đọc mã vạch | 2 | 20011B45D5 | 1950GHD-2-INT | Honeywell | 2022-07-31 | 31 | 546 | OK | 0 |  |  | USE | 2020-09-01 | Using | CHINA | NA | NA | NA
MXP-SA14719V | BARCODE READER-Máy đọc mã vạch | 2 | 20121B3CC4 | 1950GHD-2-INT | Honeywell | 2022-07-31 | 31 | 308 | OK | 0 |  |  | USE | 2020-09-01 | Using | CHINA | NA | NA | NA
MXP-SA14720V | BARCODE READER-Máy đọc mã vạch | 2 | 20011B4136 | 1950GHD-2-INT | Honeywell | 2022-07-31 | 31 | 71 | OK | 0 |  |  | USE | 2020-09-01 | Using | CHINA | NA | NA | NA
MXP-SA14721V | BARCODE READER-Máy đọc mã vạch | 2 | 20011B4074 | 1950GHD-2-INT | Honeywell | 2022-07-31 | 31 | 71 | OK | 0 |  |  | USE | 2020-09-01 | Using | CHINA | NA | NA | NA
MXP-SA14722V | BARCODE READER-Máy đọc mã vạch | 2 | 20121B3CE8 | 1950GHD-2-INT | Honeywell | 2022-07-31 | 31 | 546 | OK | 0 |  |  | USE | 2020-09-01 | Using | CHINA | NA | NA | NA
MXP-SA14723V | BARCODE READER-Máy đọc mã vạch | 2 | 20011B403F | 1950GHD-2-INT | Honeywell | 2022-07-31 | 31 | 71 | OK | 0 |  |  | USE | 2020-09-01 | Using | CHINA | NA | NA | NA
MXP-SA14724V | BARCODE READER-Máy đọc mã vạch | 2 | 20121B3BF1 | 1950GHD-2-INT | Honeywell | 2022-07-31 | 31 | 71 | OK | 0 |  |  | USE | 2020-09-01 | Using | CHINA | NA | NA | NA
MXP-SA14725V | BARCODE READER-Máy đọc mã vạch | 2 | 20121B077F | 1950GHD-2-INT | Honeywell | 2022-07-31 | 31 | 283 | OK | 0 |  |  | USE | 2020-09-01 | Using | CHINA | NA | NA | NA
MXP-SA14726V | BARCODE READER-Máy đọc mã vạch | 2 | 20046B41DD | 1950GHD-2-INT | Honeywell | 2022-07-31 | 31 | 283 | OK | 0 |  |  | USE | 2020-09-01 | Using | CHINA | NA | NA | NA
MXP-SA14727V | BARCODE READER-Máy đọc mã vạch | 2 | 20011B405B | 1950GHD-2-INT | Honeywell | 2022-07-31 | 31 | 546 | OK | 0 |  |  | USE | 2020-09-01 | Using | CHINA | NA | NA | NA
MXP-SA14728V | BARCODE READER-Máy đọc mã vạch | 2 | 20011B4336 | 1950GHD-2-INT | Honeywell | 2022-07-31 | 31 | 308 | OK | 0 |  |  | USE | 2020-09-01 | Using | CHINA | NA | NA | NA
MXP-SA14729V | BARCODE READER-Máy đọc mã vạch | 2 | 20011B0924 | 1950GHD-2-INT | Honeywell | 2022-07-31 | 31 | 68 | OK | 0 |  |  | USE | 2020-09-01 | Using | CHINA | NA | NA | NA
MXP-SA14730V | BARCODE READER-Máy đọc mã vạch | 2 | 20046B4207 | 1950GHD-2-INT | Honeywell | 2022-07-31 | 31 | 308 | OK | 0 |  |  | USE | 2020-09-01 | Using | CHINA | NA | NA | NA
MXP-SA14731V | BARCODE READER-Máy đọc mã vạch | 2 | 20011B40B0 | 1950GHD-2-INT | Honeywell | 2022-07-31 | 31 | 308 | OK | 0 |  |  | USE | 2020-09-01 | Using | CHINA | NA | NA | NA
MXP-SA14732V | BARCODE READER-Máy đọc mã vạch | 2 | 20011B44EB | 1950GHD-2-INT | Honeywell | 2022-07-31 | 31 | 71 | OK | 0 |  |  | USE | 2020-09-01 | Using | CHINA | NA | NA | NA
MXP-SA14733V | BARCODE READER-Máy đọc mã vạch | 2 | 20011B07F9 | 1950GHD-2-INT | Honeywell | 2022-07-31 | 31 | 71 | OK | 0 |  |  | USE | 2020-09-01 | Using | CHINA | NA | NA | NA
MXP-SA14734V | BARCODE READER-Máy đọc mã vạch | 2 | 20046B4136 | 1950GHD-2-INT | Honeywell | 2022-07-31 | 31 | 68 | OK | 0 |  |  | USE | 2020-09-01 | Using | CHINA | NA | NA | NA
MXP-SA14735V | BARCODE READER-Máy đọc mã vạch | 2 | 20046B41EF | 1950GHD-2-INT | Honeywell | 2022-07-31 | 31 | 308 | OK | 0 |  |  | USE | 2020-09-01 | Using | CHINA | NA | NA | NA
MXP-SA14736V | BARCODE READER-Máy đọc mã vạch | 2 | 20011B4196 | 1950GHD-2-INT | Honeywell | 2022-07-31 | 31 | 71 | OK | 0 |  |  | USE | 2020-09-01 | Using | CHINA | NA | NA | NA
MXP-SA14737V | BARCODE READER-Máy đọc mã vạch | 2 | 20011B4708 | 1950GHD-2-INT | Honeywell | 2022-07-31 | 31 | 71 | OK | 0 |  |  | USE | 2020-09-01 | Using | CHINA | NA | NA | NA
MXP-SA14738V | BARCODE READER-Máy đọc mã vạch | 2 | 20011B4775 | 1950GHD-2-INT | Honeywell | 2022-07-31 | 31 | 71 | OK | 0 |  |  | USE | 2020-09-01 | Using | CHINA | NA | NA | NA
MXP-SA14739V | BARCODE READER-Máy đọc mã vạch | 2 | 20046B41F2 | 1950GHD-2-INT | Honeywell | 2022-07-31 | 31 | 71 | OK | 0 |  |  | USE | 2020-09-01 | Using | CHINA | NA | NA | NA
MXP-SA14740V | BARCODE READER-Máy đọc mã vạch | 2 | 20046B412F | 1950GHD-2-INT | Honeywell | 2022-07-31 | 31 | 546 | OK | 0 |  |  | USE | 2020-09-01 | Using | CHINA | NA | NA | NA
MXP-SA14741V | BARCODE READER-Máy đọc mã vạch | 2 | 20121B3C38 | 1950GHD-2-INT | Honeywell | 2022-07-31 | 31 | 68 | OK | 0 |  |  | USE | 2020-09-01 | Using | CHINA | NA | NA | NA
MXP-SA14742V | JTAG ARM + SWD PROGRAM-Thiết bị sử dụng để nạp chương trình | 2 | 771965123 | 771965123 | CHINA | 2022-07-31 | 31 | 71 | OK | 0 |  |  | USE | 2020-09-01 | Using | CHINA | NA | NA | NA
MXP-SA14743V | JTAG ARM + SWD PROGRAM-Thiết bị sử dụng để nạp chương trình | 2 | 771965123 | 771965123 | CHINA | 2022-07-31 | 31 | 71 | OK | 0 |  |  | USE | 2020-09-01 | Using | CHINA | NA | NA | NA
MXP-SA14744V | DC POWER SUPPLY-Máy cấp nguồn một chiều | 4 | 737950 | 3303D | DC POWER SUPPLY | 2022-07-31 | 31 | 294 | OK | 0 |  |  | USE | 2009-12-31 | Using | NA | NA | NA | NA
MXP-SA14745V | DC POWER SUPPLY-Máy cấp nguồn một chiều | 4 | 736434 | 3303D | DC POWER SUPPLY | 2022-07-31 | 31 | 294 | OK | 0 |  |  | USE | 2009-12-31 | Using | NA | NA | NA | NA
MXP-SA14746V | DC POWER SUPPLY-Máy cấp nguồn một chiều | 4 | 740643 | 3303D | DC POWER SUPPLY | 2022-07-31 | 31 | 294 | OK | 0 |  |  | USE | 2009-12-31 | Using | NA | NA | NA | NA
MXP-SA14747V | DIGITAL HI-VISION TUNER-Máy thu tín hiệu kỹ thuật số | 4 | 940070000000 | DT300 | DIGITAL-HI- VISION-TUNER | 2022-07-31 | 31 | 295 | OK | 0 |  |  | USE | 2009-12-31 | Using | NA | NA | NA | NA
MXP-SA14750V | DC POWER SUPPLY-Máy cấp nguồn một chiều | 4 | 735341 | 3303D | DC POWER SUPPLY | 2022-07-31 | 31 | 279 | OK | 0 |  |  | USE | 2009-12-31 | Using | NA | NA | NA | NA
MXP-SA14753V | DC POWER SUPPLY-Máy cấp nguồn một chiều | 4 | 733981 | 3303D | DC POWER SUPPLY | 2022-07-31 | 31 | 304 | OK | 0 |  |  | USE | 2009-12-31 | Using | NA | NA | NA | NA
MXP-SA14754V | DC POWER SUPPLY-Máy cấp nguồn một chiều | 4 | 740504 | 3303D | DC POWER SUPPLY | 2022-07-31 | 31 | 304 | OK | 0 |  |  | USE | 2009-12-31 | Using | NA | NA | NA | NA
MXP-SA14756V | DC POWER SUPPLY-Máy cấp nguồn một chiều | 4 | 735202 | 3303D | DC POWER SUPPLY | 2022-07-31 | 31 | 306 | OK | 0 |  |  | USE | 2009-12-31 | Using | NA | NA | NA | NA
MXP-SA14758V | DC POWER SUPPLY-Máy cấp nguồn một chiều | 4 | 740794 | 3303D | DC POWER SUPPLY | 2022-07-31 | 31 | 548 | OK | 0 |  |  | USE | 2009-12-31 | Using | NA | NA | NA | NA
MXP-SA14760V | DC POWER SUPPLY-Máy cấp nguồn một chiều | 4 | 740324 | 3303D | DC POWER SUPPLY | 2022-07-31 | 31 | 307 | OK | 0 |  |  | USE | 2009-12-31 | Using | NA | NA | NA | NA
MXP-SA14762V | AND EK-300I-Cân điện tử | 4 | 6A4409097 | EK-300 | AND EK-300I | 2022-07-31 | 31 | 310 | OK | 0 |  |  | USE | 2009-12-31 | Using | NA | NA | NA | NA
MXP-SA14763V | RULER-Thước đo | 4 | A18245543 | CD-20APX | Thước đo | 2022-07-31 | 31 | 69 | OK | 0 |  |  | USE | 2009-12-31 | Using | NA | NA | NA | NA
MXP-SA14765V | DIGITAL POWER METER-Đồng hồ đo công suất kỹ thuật số | 4 | 91F102607 | WT210 | DIGITAL POWER-METER | 2022-07-31 | 31 | 273 | OK | 0 |  |  | USE | 2009-12-31 | Using | NA | NA | NA | NA
MXP-SA14767V | DIGITAL MULTIMETER-Đồng hồ đo kỹ thuật số | 4 | MY47002412 | 34401A | DIGITAL MUTIMETER | 2022-07-31 | 31 | 276 | OK | 0 |  |  | USE | 2009-12-31 | Using | NA | NA | NA | NA
MXP-SA14770V | OSCILLOSCOPE-Máy hiển thị sóng | 4 | 712632609 | SS-7802A | OSCILOSCOPE | 2022-07-31 | 31 | 165 | OK | 0 |  |  | USE | 2009-12-31 | Spare | NA | NA | NA | NA
MXP-SA14771V | SPECTRUM ANALYZER-Máy phân tích phổ tín hiệu | 4 | C70508404 | MS2602A | SPECTRUM ANALYZER | 2022-07-31 | 31 | 185 | OK | 0 |  |  | USE | 2009-12-31 | Spare | NA | NA | NA | NA
MXP-SA14772V | BACK -UPS-Bộ lưu điện | 4 | 5B1042T32501 | APC | BACK -UPS | 2022-07-31 | 31 | 221 | OK | 0 |  |  | USE | 2009-12-31 | Spare | NA | NA | NA | NA
MXP-SA14773V | UPS-Bộ lưu điện | 4 | 9400-42004-00 | TG500 | UPS | 2022-07-31 | 31 | 221 | OK | 0 |  |  | USE | 2009-12-31 | Spare | NA | NA | NA | NA
MXP-SA14774V | UPS-Bộ lưu điện | 4 | 5B1043T32871 | BR500CI-AS | UPS | 2022-07-31 | 31 | 221 | OK | 0 |  |  | USE | 2009-12-31 | Spare | NA | NA | NA | NA
MXP-SA14775V | AEROSTAT XC IONIZING-Máy tạo Ion | 4 | 32140026679268 | SIMCO | AEROSTAT XC IONIZING | 2022-07-31 | 31 | 225 | OK | 0 |  |  | USE | 2009-12-31 | Spare | NA | NA | NA | NA
MXP-SA14776V | AEROSTAT XC IONIZING-Máy tạo Ion | 4 | 5040026678578 | SIMCO | AEROSTAT XC IONIZING | 2022-07-31 | 31 | 229 | OK | 0 |  |  | USE | 2009-12-31 | Spare | NA | NA | NA | NA
MXP-SA14777V | AEROSTAT XC IONIZING-Máy tạo Ion | 4 | 32640026679525 | SIMCO | AEROSTAT XC IONIZING | 2022-07-31 | 31 | 229 | OK | 0 |  |  | USE | 2009-12-31 | Spare | NA | NA | NA | NA
MXP-SA14778V | AEROSTAT XC IONIZING-Máy tạo Ion | 4 | 32140026679235 | SIMCO | AEROSTAT XC IONIZING | 2022-07-31 | 31 | 229 | OK | 0 |  |  | USE | 2009-12-31 | Spare | NA | NA | NA | NA
MXP-SA14781V | FRE QUENCY-COUNTER-Máy đo tần số | 4 | 8137842 | SC-7103 | FRE QUENCY-COUNTER | 2022-07-31 | 31 | 232 | OK | 0 |  |  | USE | 2009-12-31 | Spare | NA | NA | NA | NA
MXP-SA14782V | DIGITAL COUNTER-Máy đếm kỹ thuật số | 4 | 4070087 | LOC-825 | DIGITAL-COUNTER | 2022-07-31 | 31 | 232 | OK | 0 |  |  | USE | 2009-12-31 | Spare | NA | NA | NA | NA
MXP-SA14783V | DIGITAL COUNTER-Máy đếm kỹ thuật số | 4 | 4070085 | LDC-825 | DIGITAL COUNTER | 2022-07-31 | 31 | 232 | OK | 0 |  |  | USE | 2009-12-31 | Spare | NA | NA | NA | NA
MXP-SA14784V | DIGITAL COUNTER-Máy đếm kỹ thuật số | 4 | 50068 | LDC-825 | DIGITAL COUNTER | 2022-07-31 | 31 | 233 | OK | 0 |  |  | USE | 2009-12-31 | Spare | NA | NA | NA | NA
MXP-SA14793V | ATTENUATOR-Thiết bị làm giảm cường độ tín hiệu | 4 | 27081798 | 984C | ATTENUATOR | 2022-07-31 | 31 | 142 | OK | 0 |  |  | USE | 2009-12-31 | Spare | NA | NA | NA | NA
MXP-SA14794V | POWER SUPPLY-Máy cấp nguồn | 4 | N/A | MC-70L | POWER SUPPLY | 2022-07-31 | 31 | 146 | OK | 0 |  |  | USE | 2009-12-31 | Spare | NA | NA | NA | NA
MXP-SA14795V | HOT PLATE SURFACE-Thiết bị làm nóng bề mặt | 4 | N/A | QUICK-870 | HOTPIATE SUPEACE | 2022-07-31 | 31 | 143 | OK | 0 |  |  | USE | 2009-12-31 | Spare | NA | NA | NA | NA
MXP-SA14797V | ULTRASONIC GENERATOR-Máy phát siêu âm | 4 | A71139 | A71139 | ULTRASONIC GENERATOR | 2022-07-31 | 31 | 220 | OK | 0 |  |  | USE | 2009-12-31 | Spare | NA | NA | NA | NA
MXP-SA14798V | RISK OF ELECTRIC SHOCK-Máy kiểm tra sốc điện | 4 | N/A | N/A | RISK OF ELECTRIC SHOCK | 2022-07-31 | 31 | 198 | OK | 0 |  |  | USE | 2009-12-31 | Spare | NA | NA | NA | NA
MXP-SA14801V | ESG VECTOR SIGNAL GENERATOR-Máy phát tín hiệu | 4 | MY42080371 | E4438C | ESG VECTOR SIGNAL GENERATOR | 2022-07-31 | 31 | 203 | OK | 0 |  |  | USE | 2009-12-31 | Spare | NA | NA | NA | NA
MXP-SA14802V | DIGITAL MULTIMETER-Đồng hồ đo kỹ thuật số | 4 | N/A | 1320 | DIGITAL MUTIMETER | 2022-07-31 | 31 | 240 | OK | 0 |  |  | USE | 2009-12-31 | Spare | NA | NA | NA | NA
MXP-SA14803V | DIGITAL MULTIMETER-Đồng hồ đo kỹ thuật số | 4 | N/A | 1320 | DIGITAL MUTIMETER | 2022-07-31 | 31 | 240 | OK | 0 |  |  | USE | 2009-12-31 | Spare | NA | NA | NA | NA
MXP-SA14807V | DIGITAL MULTIMETER-Đồng hồ đo kỹ thuật số | 4 | A601769 | AD-5513 | DIGITAL MUTIMETER | 2022-07-31 | 31 | 85 | OK | 0 |  |  | USE | 2009-12-31 | Spare | NA | NA | NA | NA
MXP-SA14808V | FUNCTION GENERATOR-Máy phát chức năng | 4 | 1432J00208 | 3312A | FUNCTION GENERATOR | 2022-07-31 | 31 | 208 | OK | 0 |  |  | USE | 2009-12-31 | Spare | NA | NA | NA | NA
MXP-SA14810V | MECHANICAL EQMT-Máy kiểm tra bộ phận cơ khí | 4 | N/A | FT-1500 | ME CHANICAL-EQP1 | 2022-07-31 | 31 | 216 | OK | 0 |  |  | USE | 2009-12-31 | Spare | NA | NA | NA | NA
MXP-SA14811V | REGULATOR-Máy điều khiển mô tơ | 4 | 25 | LD2000 | REGULATOR | 2022-07-31 | 31 | 216 | OK | 0 |  |  | USE | 2009-12-31 | Spare | NA | NA | NA | NA
N/A000244 | DIGITAL MULTIMETER-Đồng hồ đo kỹ thuật số | 1 | 723606 | 1320 | TOPWARD | 2022-07-31 | 31 | 148 | OK | 0 |  |  | USE | 2010-05-13 | Spare | TAIWAN | N/A | NA | NA
MXP-SA14812V | OSCILLOSCOPE-Máy hiển thị sóng | 4 | 615631085 | SS-7802A | OSILLOSCOPE | 2022-07-31 | 31 | 219 | OK | 0 |  |  | USE | 2009-12-31 | Spare | NA | NA | NA | NA
MXP-SA14813V | DIGITAL MULTIMETER-Đồng hồ đo kỹ thuật số | 4 | N/A | AP-501-13 | DIGITAL MUTIMETER | 2022-07-31 | 31 | 218 | OK | 0 |  |  | USE | 2009-12-31 | Spare | NA | NA | NA | NA
MXP-SA14814V | DUMMY LOAD-Tải giả | 4 | 8090013 | LD-8800U | DUMMY LOAD | 2022-07-31 | 31 | 218 | OK | 0 |  |  | USE | 2009-12-31 | Spare | NA | NA | NA | NA
MXP-SA14815V | DC POWER SUPPLY-Máy cấp nguồn một chiều | 4 | 7115008 | GPS-1830 | DC POWER SUPPLY | 2022-07-31 | 31 | 132 | OK | 0 |  |  | USE | 2009-12-31 | Spare | NA | NA | NA | NA
P-2185 | DC POWER SUPPLY-Máy cấp nguồn một chiều | 2 | 722914 | 3303D | TOPWARD | 2022-07-31 | 31 | 276 | OK | 0 | 30V, 3A |  | USE | 2008-12-30 | Using | TAIWAN | GVB-206/08S | NA | NA
MXP-FA02008N | DISPLAY COLOR ANALYZER-Máy phân tích màu | 4 | 81001493 | 81001493 | Maker NG | 2022-07-31 | 31 | 276 | OK | 0 |  |  | USE | 2009-12-31 | Using | NA | NA | NA | NA
MXP-SA14816V | DISTORTION METER-Đồng hồ đo độ méo tín hiệu | 4 | 54011871 | MAK-6571C | DISTORTION METER | 2022-07-31 | 31 | 133 | OK | 0 |  |  | USE | 2009-12-31 | Spare | NA | NA | NA | NA
P-2169 | DC POWER SUPPLY-Máy cấp nguồn một chiều | 2 | 722924 | 3303D | TOPWARD | 2022-07-31 | 31 | 276 | OK | 0 | 30V, 3A |  | USE | 2010-08-27 | Using | Taiwan | GVB-140/10S | NA | NA
MXP-SA14817V | AUTOMATIC DISTORTION METER-Máy tự động đo độ méo tín hiệu | 4 | 4070063 | LDM-178 | CHANNEL AUTOMATIC DISTOR | 2022-07-31 | 31 | 134 | OK | 0 |  |  | USE | 2009-12-31 | Spare | NA | NA | NA | NA
MXP-SA14818V | DISTORTION METER-Đồng hồ đo độ méo tín hiệu | 4 | 3020056 | LDM-177 | DISTORTION METER | 2022-07-31 | 31 | 134 | OK | 0 |  |  | USE | 2009-12-31 | Spare | NA | NA | NA | NA
P-2119 | DC POWER SUPPLY-Máy cấp nguồn một chiều | 2 | 103111 | 317B-16 | SHOWA | 2022-07-31 | 31 | 276 | OK | 0 |  |  | USE | 2009-01-23 | Using | JAPAN | GVB-027/09S | NA | NA
P-1970 | DC POWER SUPPLY-Máy cấp nguồn một chiều | 2 | 102046 | 317B | SHOWA | 2022-07-31 | 31 | 276 | OK | 0 |  |  | USE | 2008-12-30 | Using | Japan | GVB-206/08S | NA | NA
E0000092 | DIGITAL HI-VISION TUNER-Máy thu tín hiệu kỹ thuật số | 4 | 40070021221 | 40070021221 | Maker NG | 2022-07-31 | 31 | 276 | OK | 0 |  |  | USE | 2009-12-31 | Using | NA | NA | NA | NA
MXP-SA14819V | SPECTRUM ANALYZER-Máy phân tích phổ tín hiệu | 4 | N/A | R3131A | SPECTRUM ANALYZER | 2022-07-31 | 31 | 78 | OK | 0 |  |  | USE | 2009-12-31 | Spare | NA | NA | NA | NA
MXP-SA14821V | SPECTRUM ANALYZER-Máy phân tích phổ tín hiệu | 4 | 1780380 | R3131A | SPECTRUM ANALYZER | 2022-07-31 | 31 | 82 | OK | 0 |  |  | USE | 2009-12-31 | Spare | NA | NA | NA | NA
MXP-SA14822V | SPECTRUM ANALYZER-Máy phân tích phổ tín hiệu | 4 | 41720314 | R3261C | SPECTRUM ANALYZER | 2022-07-31 | 31 | 83 | OK | 0 |  |  | USE | 2009-12-31 | Spare | NA | NA | NA | NA
MXP-SA14823V | DIGITAL STORAGE OSCILLOSCOPE-Máy hiển thị sóng | 4 | C037478 | TDS 2014B | DIGITAL STORAGE OSCILLOSCOPE | 2022-07-31 | 31 | 57 | OK | 0 |  |  | USE | 2009-12-31 | Using | NA | NA | NA | NA
MXP-FA01666N | CURRENT PROBE-Đầu đo cường độ dòng điện | 4 | C015106 | TCP-303 | TEKTRONIX | 2022-07-31 | 31 | 57 | OK | EPP |  |  | USE | 2011-03-18 | Using | CHINA | GVB-091/11A | MXP-FA01666N | A1103-0013
MXP-SA14824V | DIGIT MULTIMETER-Đồng hồ đo chỉ thị số | 4 | MY47002335 | 34401A | DIGIT MULTIMETER | 2022-07-31 | 31 | 57 | OK | 0 |  |  | USE | 2009-12-31 | Using | NA | NA | NA | NA
MXP-SA14825V | DIGITAL STORAGE OSCILLOSCOPE-Máy hiển thị sóng | 4 | C033134 | TDS 2014B | DIGITAL STORAGE OSCILLOSCOPE | 2022-07-31 | 31 | 276 | OK | 0 |  |  | USE | 2009-12-31 | Using | NA | NA | NA | NA
MXP-FA01928N | MULTI TEST SIGNAL GENERATOR-TG39AC-Máy phát tín hiệu | 1 | 3000016706 | TG39AC | Maker NG | 2022-07-31 | 31 | 278 | OK | 0 |  |  | USE | 2009-12-31 | Using | JAPAN | GVB-073/12S | MXP-FA01928N | A1208-0004
MXP-FA01954N | MULTI TEST SIGNAL GENERATOR-TG39AC-Máy phát tín hiệu | 1 | 3000017982 | TG39AC | Maker NG | 2022-07-31 | 31 | 71 | NG | 0 |  |  | USE | 2012-12-03 | Using | JAPAN | GVB-107/12S | MXP-FA01954N | M1212-0005
MXP-FA01956N | MULTI TEST SIGNAL GENERATOR-TG39AC-Máy phát tín hiệu | 1 | 3000016687 | TG39AC | Maker NG | 2022-07-31 | 31 | 71 | NG | 0 |  |  | USE | 2012-12-03 | Using | JAPAN | GVB-107/12S | MXP-FA01956N | M1212-0007
MXP-SA14826V | DIGITAL HI-VISION TUNER-Máy thu tín hiệu kỹ thuật số | 4 | 940070000000 | DT300 | DIGITAL HI-VISION TUNER | 2022-07-31 | 31 | 276 | OK | 0 |  |  | USE | 2009-12-31 | Using | NA | NA | NA | NA
MXP-SA14828V | OSCILLOSCOPE-Máy hiển thị sóng | 4 | 64091 | V-1065 | OSCILLOSCOPE | 2022-07-31 | 31 | 189 | OK | 0 |  |  | USE | 2009-12-31 | Spare | NA | NA | NA | NA
MXP-SA14829V | SPECTRUM ANALYZER-Máy phân tích phổ tín hiệu | 4 | 2917U02320 | 8590A | SPECTRUM ANALYZER | 2022-07-31 | 31 | 190 | OK | 0 |  |  | USE | 2009-12-31 | Spare | NA | NA | NA | NA
MXP-SA14830V | BELL RINGER GENERATOR-Máy mô phỏng chuông điện thoại | 4 | JS1600 | TG-297E | BELLRINGGER-GENERATOR | 2022-07-31 | 31 | 195 | OK | 0 |  |  | USE | 2009-12-31 | Spare | NA | NA | NA | NA
MXP-SA14831V | DIGITAL TORQUE METER-Máy đo lực xoắn | 4 | 906554 | HP-100 | DIGITAL TORQUE METE | 2022-07-31 | 31 | 204 | OK | 0 |  |  | USE | 2009-12-31 | Spare | NA | NA | NA | NA
MXP-SA14832V | DISCHARGE GUN- | 4 | ESS20X2779 | GT-30R | NOISEKEN | 2022-07-31 | 31 | 278 | OK | 0 |  |  | USE | 2009-12-31 | Using | NA | NA | NA | NA
MXP-SA14833V | DISCHARGE GUN- | 4 | ESS20X2778 | GT-30R | NOISEKEN | 2022-07-31 | 31 | 278 | OK | 0 |  |  | USE | 2009-12-31 | Using | NA | NA | NA | NA
MXP-SA14834V | BARCODE READER-Máy đọc mã vạch | 4 | 20263B346B | 1950GHD-2-INT | Honeywell | 2022-07-31 | 31 | 68 | OK | 0 |  |  | USE | 2009-12-31 | Using | NA | NA | NA | NA
MXP-SA14835V | BARCODE READER-Máy đọc mã vạch | 4 | 20257B0C26 | 1950GHD-2-INT | Honeywell | 2022-07-31 | 31 | 68 | OK | 0 |  |  | USE | 2009-12-31 | Using | NA | NA | NA | NA
MXP-SA14836V | BARCODE READER-Máy đọc mã vạch | 4 | 20263B2F43 | 1950GHD-2-INT | Honeywell | 2022-07-31 | 31 | 68 | OK | 0 |  |  | USE | 2009-12-31 | Using | NA | NA | NA | NA
MXP-SA14837V | BARCODE READER-Máy đọc mã vạch | 4 | 20257B0C5D | 1950GHD-2-INT | Honeywell | 2022-07-31 | 31 | 68 | OK | 0 |  |  | USE | 2009-12-31 | Using | NA | NA | NA | NA
MXP-SA14838V | BARCODE READER-Máy đọc mã vạch | 4 | 20263B32AF | 1950GHD-2-INT | Honeywell | 2022-07-31 | 31 | 68 | OK | 0 |  |  | USE | 2009-12-31 | Using | NA | NA | NA | NA
MXP-SA14839V | BARCODE READER-Máy đọc mã vạch | 4 | 20329B1FEE | 1950GHD-2-INT | Honeywell | 2022-07-31 | 31 | 68 | OK | 0 |  |  | USE | 2009-12-31 | Using | NA | NA | NA | NA
MXP-SA14840V | BARCODE READER-Máy đọc mã vạch | 4 | 20257B0758 | 1950GHD-2-INT | Honeywell | 2022-07-31 | 31 | 68 | OK | 0 |  |  | USE | 2009-12-31 | Using | NA | NA | NA | NA
MXP-SA14841V | BARCODE READER-Máy đọc mã vạch | 4 | 20257B07BF | 1950GHD-2-INT | Honeywell | 2022-07-31 | 31 | 68 | OK | 0 |  |  | USE | 2009-12-31 | Using | NA | NA | NA | NA
MXP-SA14842V | BARCODE READER-Máy đọc mã vạch | 4 | 20257B0807 | 1950GHD-2-INT | Honeywell | 2022-07-31 | 31 | 68 | OK | 0 |  |  | USE | 2009-12-31 | Using | NA | NA | NA | NA
MXP-SA14843V | BARCODE READER-Máy đọc mã vạch | 4 | 20257B02EB | 1950GHD-2-INT | Honeywell | 2022-07-31 | 31 | 68 | OK | 0 |  |  | USE | 2009-12-31 | Using | NA | NA | NA | NA
MXP-SA14844V | SOUND LEVEL METER-Máy đo cường độ âm thanh | 4 | 210102442R | LA-1411 | ONO SOKKI | 2022-07-31 | 31 | 68 | OK | 0 |  |  | USE | 2009-12-31 | Using | NA | NA | NA | NA
MXP-FA01957N | ISDB SYSTEM SIGNAL GENNERATOR-3511B-BỘ PHÁT TÍN HIỆU HỆ THỐNG ISDB | 2 | gc105684 | 3511B | Japan | 2022-07-31 | 31 | 307 | OK | 0 |  |  | USE | 2012-12-03 | Using | JAPAN | GVB-107/12S | MXP-FA01957N | M1212-0008
MXP-FA01972N | ISDB SYSTEM SIGNAL GENNERATOR-3511B-BỘ PHÁT TÍN HIỆU HỆ THỐNG ISDB | 2 | GC105685 | 3511B | Japan | 2022-07-31 | 31 | 307 | OK | 0 |  |  | USE | 2013-01-22 | Using | JAPAN | GVB-001/13A | MXP-FA01972N | NA
MXP-SA14845V | SOUND LEVEL METER-Máy đo cường độ âm thanh | 4 | 210102443R | LA-1411 | ONO SOKKI | 2022-07-31 | 31 | 68 | OK | 0 |  |  | USE | 2009-12-31 | Using | NA | NA | NA | NA
MXP-SA14846V | MB2146-07-E SPANSION EMULATOR-Máy ghi chương trình | 4 | 1628U E00191 | UT075,UT076 | CHINNA | 2022-07-31 | 31 | 68 | OK | 0 |  |  | USE | 2009-12-31 | Using | NA | NA | NA | NA
MXP-SA14847V | LAPIS SEMICONDUCTOR( EASE1000)-Máy ghi chương trình | 4 | 800614 | 800614 | Maker NG | 2022-07-31 | 31 | 68 | OK | 0 |  |  | USE | 2009-12-31 | Using | NA | NA | NA | NA
MXP-SA14848V | LAPIS SEMICONDUCTOR( EASE1000)-Máy ghi chương trình | 4 | 800512 | 800512 | Maker NG | 2022-07-31 | 31 | 68 | NG | 0 |  |  | USE | 2009-12-31 | Using | NA | NA | NA | NA
MXP-SA14849V | TEMP/HUMIDITY METER-Máy đo nhiệt độ, độ ẩm | 4 | N/A | TT-513 | TANITA | 2022-07-31 | 31 | 71 | OK | 0 |  |  | USE | 2009-12-31 | Using | NA | NA | NA | NA
MXP-SA14850V | TEMP/HUMIDITY METER-Máy đo nhiệt độ, độ ẩm | 4 | N/A | TT-513 | TANITA | 2022-07-31 | 31 | 297 | OK | 0 |  |  | USE | 2009-12-31 | Using | NA | NA | NA | NA
MXP-SA14851V | TEMP/HUMIDITY METER-Máy đo nhiệt độ, độ ẩm | 4 | N/A | TT-513 | TANITA | 2022-07-31 | 31 | 464 | OK | 0 |  |  | USE | 2009-12-31 | Using | NA | NA | NA | NA
MXP-SA14852V | TEMP/HUMIDITY METER-Máy đo nhiệt độ, độ ẩm | 4 | N/A | TT-513 | TANITA | 2022-07-31 | 31 | 311 | OK | 0 |  |  | USE | 2009-12-31 | Using | NA | NA | NA | NA
MXP-SA14853V | TEMP/HUMIDITY METER-Máy đo nhiệt độ, độ ẩm | 4 | N/A | TT-513 | TANITA | 2022-07-31 | 31 | 310 | OK | 0 |  |  | USE | 2009-12-31 | Using | NA | NA | NA | NA
MXP-SA14854V | TEMP/HUMIDITY METER-Máy đo nhiệt độ, độ ẩm | 4 | N/A | TT-513 | TANITA | 2022-07-31 | 31 | 310 | OK | 0 |  |  | USE | 2009-12-31 | Using | NA | NA | NA | NA
MXP-SA14855V | TEMP/HUMIDITY METER-Máy đo nhiệt độ, độ ẩm | 4 | N/A | TT-513 | TANITA | 2022-07-31 | 31 | 310 | OK | 0 |  |  | USE | 2009-12-31 | Using | NA | NA | NA | NA
MXP-SA14856V | TEMP/HUMIDITY METER-Máy đo nhiệt độ, độ ẩm | 4 | N/A | TT-513 | TANITA | 2022-07-31 | 31 | 310 | OK | 0 |  |  | USE | 2009-12-31 | Using | NA | NA | NA | NA
MXP-SA14857V | TEMP/HUMIDITY METER-Máy đo nhiệt độ, độ ẩm | 4 | N/A | TT-513 | TANITA | 2022-07-31 | 31 | 310 | OK | 0 |  |  | USE | 2009-12-31 | Using | NA | NA | NA | NA
MXP-SA14858V | TEMP/HUMIDITY METER-Máy đo nhiệt độ, độ ẩm | 4 | N/A | TT-513 | TANITA | 2022-07-31 | 31 | 310 | OK | 0 |  |  | USE | 2009-12-31 | Using | NA | NA | NA | NA
MXP-SA14859V | TEMP/HUMIDITY METER-Máy đo nhiệt độ, độ ẩm | 4 | N/A | TT-513 | TANITA | 2022-07-31 | 31 | 310 | OK | 0 |  |  | USE | 2009-12-31 | Using | NA | NA | NA | NA
MXP-SA14860V | TEMP/HUMIDITY METER-Máy đo nhiệt độ, độ ẩm | 4 | N/A | TT-513 | TANITA | 2022-07-31 | 31 | 69 | OK | 0 |  |  | USE | 2009-12-31 | Using | NA | NA | NA | NA
MXP-SA14861V | TEMP/HUMIDITY METER-Máy đo nhiệt độ, độ ẩm | 4 | N/A | TT-513 | TANITA | 2022-07-31 | 31 | 278 | OK | 0 |  |  | USE | 2009-12-31 | Using | NA | NA | NA | NA
MXP-SA14862V | DIGIMATIC CALIPER-Thước đo hiển thị kỹ thuật số | 4 | A20264767 | A20264767 | MITUTOYO | 2022-07-31 | 31 | 235 | OK | 0 |  |  | USE | 2009-12-31 | Using | NA | NA | NA | NA
MXP-SA14863V | DIGIMATIC CALIPER-Thước đo hiển thị kỹ thuật số | 4 | 21370 | CD-230AX | MITUTOYO | 2022-07-31 | 31 | 235 | OK | 0 |  |  | USE | 2009-12-31 | Using | NA | NA | NA | NA
MXP-SA14864V | DIGIMATIC CALIPER-Thước đo hiển thị kỹ thuật số | 4 | 38681 | CD-45C | MITUTOYO | 2022-07-31 | 31 | 235 | OK | 0 |  |  | USE | 2009-12-31 | Using | NA | NA | NA | NA
MXP-SA14865V | 804 Multimedia Test Instrument -Thiết bị kiểm tra đa phương tiện | 4 | 21100017 | 804 | Quantum Data | 2022-07-31 | 31 | 58 | OK | 0 |  |  | USE | 2021-12-24 | Using | NA | NA | NA | NA
MXP-SA14866V | 804 Multimedia Test Instrument -Thiết bị kiểm tra đa phương tiện | 4 | 21100014 | 804 | Quantum Data | 2022-07-31 | 31 | 58 | OK | 0 |  |  | USE | 2021-12-24 | Using | NA | NA | NA | NA
MXP-SA14867V | 804 Multimedia Test Instrument -Thiết bị kiểm tra đa phương tiện | 4 | 21100015 | 804 | Quantum Data | 2022-07-31 | 31 | 58 | OK | 0 |  |  | USE | 2021-12-24 | Using | NA | NA | NA | NA
MXP-SA14868V | ERP-RC2-Thiết bị ghi chương trình | 4 | R0E00247 | ERP-RC2 | Suisei | 2022-07-31 | 31 | 58 | OK | 0 |  |  | USE | 2021-12-24 | Using | NA | NA | NA | NA
MXP-SA14869V | ERP-RC2-Thiết bị ghi chương trình | 4 | R0E00246 | ERP-RC2 | Suisei | 2022-07-31 | 31 | 58 | OK | 0 |  |  | USE | 2021-12-24 | Using | NA | NA | NA | NA
MXP-SA14870V | ERP-RC2-Thiết bị ghi chương trình | 4 | R0E00248 | ERP-RC2 | Suisei | 2022-07-31 | 31 | 58 | OK | 0 |  |  | USE | 2021-12-24 | Using | NA | NA | NA | NA
MXP-SA14871V | E2 EMULATOR MAIN UNIT-Thiết bị ghi chương trình | 4 | 1IS009404D | RTE0T00020KCE00000R | RENESAS | 2022-07-31 | 31 | 58 | OK | 0 |  |  | USE | 2021-12-24 | Using | NA | NA | NA | NA
MXP-SA14872V | E2 EMULATOR MAIN UNIT-Thiết bị ghi chương trình | 4 | 1IS009407D | RTE0T00020KCE00000R | RENESAS | 2022-07-31 | 31 | 58 | OK | 0 |  |  | USE | 2021-12-24 | Using | NA | NA | NA | NA
MXP-SA14873V | E2 EMULATOR MAIN UNIT-Thiết bị ghi chương trình | 4 | 1IS009401D | RTE0T00020KCE00000R | RENESAS | 2022-07-31 | 31 | 58 | OK | 0 |  |  | USE | 2021-12-24 | Using | NA | NA | NA | NA
MXP-SA14874V | E2 EMULATOR MAIN UNIT-Thiết bị ghi chương trình | 4 | 1IS009403D | RTE0T00020KCE00000R | RENESAS | 2022-07-31 | 31 | 58 | OK | 0 |  |  | USE | 2021-12-24 | Using | NA | NA | NA | NA
MXP-SA14875V | E2 EMULATOR MAIN UNIT-Thiết bị ghi chương trình | 4 | 1IS009409D | RTE0T00020KCE00000R | RENESAS | 2022-07-31 | 31 | 58 | OK | 0 |  |  | USE | 2021-12-24 | Using | NA | NA | NA | NA
MXP-SA114876V | SAMSUNG MOBILE PHONE 1-ĐIỆN THOẠI DI ĐỘNG | 4 | GALAXY A03 | GALAXY A03 | SAMSUNG | 2022-07-31 | 31 | 58 | OK |  |  |  | USE | 2009-12-31 | NA | NA | NA | NA | NA
MXP-SA114877V | SAMSUNG MOBILE PHONE 2-ĐIỆN THOẠI DI ĐỘNG | 4 | GALAXY A03 | GALAXY A03 | SAMSUNG | 2022-07-31 | 31 | 58 | OK |  |  |  | USE | 2009-12-31 | NA | NA | NA | NA | NA
MXP-SA114878V | SAMSUNG MOBILE PHONE 3-ĐIỆN THOẠI DI ĐỘNG | 4 | GALAXY A03 | GALAXY A03 | SAMSUNG | 2022-07-31 | 31 | 58 | OK |  |  |  | USE | 2009-12-31 | NA | NA | NA | NA | NA
MXP-SA14879V | ULTRASONIC MACHINE-Máy hàn siêu âm | 2 | MXP-SA14879V | MXP-SA14879V | Maker NG | 2022-07-31 | 31 | 58 | OK | 0 |  |  | USE | 2022-02-17 | Spare | NA | NA | NA | NA
MXP-SA14880V | ULTRASONIC MACHINE-Máy hàn siêu âm | 2 | MXP-SA14880V | MXP-SA14880V | Maker NG | 2022-07-31 | 31 | 58 | OK | 0 |  |  | USE | 2022-02-17 | Spare | NA | NA | NA | NA
MXP-SA14881V | ULTRASONIC MACHINE-Máy hàn siêu âm | 2 | MXP-SA14881V | MXP-SA14881V | Maker NG | 2022-07-31 | 31 | 58 | OK | 0 |  |  | USE | 2022-02-17 | Spare | NA | NA | NA | NA
MXP-SA14882V | RF COMMUNICATIONS TEST SET-Máy phát và phân tích tín hiệu | 1 | 8920B | 8920B | Maker NG | 2022-07-31 | 31 | 58 | OK | 0 | 2.4 |  | USE | 2022-03-21 | Using | USA | NA | MXP-FA00873P | A0711-0159
MXP-SA14883V | RF COMMUNICATIONS TEST SET-Máy phát và phân tích tín hiệu | 1 | 8920B | 8920B | Maker NG | 2022-07-31 | 31 | 58 | OK | 0 |  |  | USE | 2022-03-21 | Using | NA | NA | NA | NA
MXP-SA14884V | DIGITAL ELECTROSTATIC FIELDMETER- | 4 | MXP-SA14884V | MXP-SA14884V | Maker NG | 2022-07-31 | 31 | 68 | OK | 0 |  |  | USE | 2022-04-27 | Using | N/A | N/A | NA | NA
MXP-SA14885V | DIGITAL ELECTROSTATIC FIELDMETER- | 4 | MXP-SA14885V | MXP-SA14885V | Maker NG | 2022-07-31 | 31 | 68 | OK | 0 |  |  | USE | 2022-04-27 | Using | N/A | N/A | NA | NA
MXP-SA14886V | RF COMMUNICATIONS TEST SET-Máy phát và phân tích tín hiệu | 1 | 8920B | 8920B | Maker NG | 2022-07-31 | 31 | 68 | OK | 0 |  |  | USE | 2022-05-09 | Using | NA | NA | NA | NA